## Thermokon RRP 2019 ru
Наименование | Описание | Kатегория | Подкатегория | Артикул | RRP - Рекомендованный розничный прайс-лист 2019 | Номер страницы в каталоге
thanos SR L черный | Беспроводная сенсорная панель температуры – 15..24 V | EasySens – Передатчики | Комнатные панели управления | 471596 | 644.917 | 50
thanos SR L белый | Беспроводная сенсорная панель температуры – 15..24 V | EasySens – Передатчики | Комнатные панели управления | 471589 | 644.917 | 50
thanos SR LQ черный | Беспроводная сенсорная панель температуры – 15..24 V | EasySens – Передатчики | Комнатные панели управления | 471619 | 644.917 | 50
thanos SR LQ белый | Беспроводная сенсорная панель температуры – 15..24 V | EasySens – Передатчики | Комнатные панели управления | 471602 | 644.917 | 50
thanos SR S черный | Беспроводная сенсорная панель температуры – 15..24 V | EasySens – Передатчики | Комнатные панели управления | 471633 | 598.101 | 50
thanos SR S белый | Беспроводная сенсорная панель температуры – 15..24 V | EasySens – Передатчики | Комнатные панели управления | 471626 | 598.101 | 50
thanos SR L черный MVolt | Беспроводная сенсорная панель температуры – 100..240 V | EasySens – Передатчики | Комнатные панели управления | 493024 | 644.917 | 50
thanos SR L белый MVolt | Беспроводная сенсорная панель температуры – 100..240 V | EasySens – Передатчики | Комнатные панели управления | 493017 | 644.917 | 50
thanos SR LQ черный MVolt | Беспроводная сенсорная панель температуры – 100..240 V | EasySens – Передатчики | Комнатные панели управления | 493048 | 644.917 | 50
thanos SR LQ белый MVolt | Беспроводная сенсорная панель температуры – 100..240 V | EasySens – Передатчики | Комнатные панели управления | 493031 | 644.917 | 50
thanos SR S черный MVolt | Беспроводная сенсорная панель температуры – 100..240 V | EasySens – Передатчики | Комнатные панели управления | 493062 | 598.101 | 50
thanos SR S белый MVolt | Беспроводная сенсорная панель температуры – 100..240 V | EasySens – Передатчики | Комнатные панели управления | 493055 | 598.101 | 50
thanos SR L черный LON | Беспроводная сенсорная панель температуры – LON | EasySens – Передатчики | Комнатные панели управления | 471879 | 704.767 | 50
thanos SR L белый LON | Беспроводная сенсорная панель температуры – LON | EasySens – Передатчики | Комнатные панели управления | 471862 | 704.767 | 50
thanos SR LQ черный LON | Беспроводная сенсорная панель температуры – LON | EasySens – Передатчики | Комнатные панели управления | 471893 | 704.767 | 50
thanos SR LQ белый LON | Беспроводная сенсорная панель температуры – LON | EasySens – Передатчики | Комнатные панели управления | 471886 | 704.767 | 50
thanos SR S черный LON | Беспроводная сенсорная панель температуры – LON | EasySens – Передатчики | Комнатные панели управления | 471923 | 657.951 | 50
thanos SR S белый LON | Беспроводная сенсорная панель температуры – LON | EasySens – Передатчики | Комнатные панели управления | 471916 | 657.951 | 50
thanos SR L черный RS485 Modbus | Беспроводная сенсорная панель температуры – RS485 Modbus | EasySens – Передатчики | Комнатные панели управления | 472425 | 664.468 | 50
thanos SR L белый RS485 Modbus | Беспроводная сенсорная панель температуры – RS485 Modbus | EasySens – Передатчики | Комнатные панели управления | 472418 | 664.468 | 50
thanos SR LQ черный RS485 Modbus | Беспроводная сенсорная панель температуры – RS485 Modbus | EasySens – Передатчики | Комнатные панели управления | 472449 | 664.468 | 50
thanos SR LQ белый RS485 Modbus | Беспроводная сенсорная панель температуры – RS485 Modbus | EasySens – Передатчики | Комнатные панели управления | 472432 | 664.468 | 50
thanos SR S черный RS485 Modbus | Беспроводная сенсорная панель температуры – RS485 Modbus | EasySens – Передатчики | Комнатные панели управления | 472463 | 617.519 | 50
thanos SR S белый RS485 Modbus | Беспроводная сенсорная панель температуры – RS485 Modbus | EasySens – Передатчики | Комнатные панели управления | 472456 | 617.519 | 50
thanos SR rH L черный | Беспроводная сенсорная панель температуры + Влажность – 15..24 V | EasySens – Передатчики | Комнатные панели управления | 471664 | 712.88 | 50
thanos SR rH L белый | Беспроводная сенсорная панель температуры + Влажность – 15..24 V | EasySens – Передатчики | Комнатные панели управления | 471640 | 712.88 | 50
thanos SR rH LQ черный | Беспроводная сенсорная панель температуры + Влажность – 15..24 V | EasySens – Передатчики | Комнатные панели управления | 471688 | 712.88 | 50
thanos SR rH LQ белый | Беспроводная сенсорная панель температуры + Влажность – 15..24 V | EasySens – Передатчики | Комнатные панели управления | 471671 | 712.88 | 50
thanos SR rH S черный | Беспроводная сенсорная панель температуры + Влажность – 15..24 V | EasySens – Передатчики | Комнатные панели управления | 471718 | 665.931 | 50
thanos SR rH S белый | Беспроводная сенсорная панель температуры + Влажность – 15..24 V | EasySens – Передатчики | Комнатные панели управления | 471695 | 665.931 | 50
thanos SR rH L черный MVolt | Беспроводная сенсорная панель температуры + Влажность – 100..240 V | EasySens – Передатчики | Комнатные панели управления | 523103 | 712.88 | 50
thanos SR rH L белый MVolt | Беспроводная сенсорная панель температуры + Влажность – 100..240 V | EasySens – Передатчики | Комнатные панели управления | 523110 | 712.88 | 50
thanos SR rH LQ черный MVolt | Беспроводная сенсорная панель температуры + Влажность – 100..240 V | EasySens – Передатчики | Комнатные панели управления | 523127 | 712.88 | 50
thanos SR rH LQ белый MVolt | Беспроводная сенсорная панель температуры + Влажность – 100..240 V | EasySens – Передатчики | Комнатные панели управления | 523134 | 712.88 | 50
thanos SR rH S черный MVolt | Беспроводная сенсорная панель температуры + Влажность – 100..240 V | EasySens – Передатчики | Комнатные панели управления | 523141 | 665.931 | 50
thanos SR rH S белый MVolt | Беспроводная сенсорная панель температуры + Влажность – 100..240 V | EasySens – Передатчики | Комнатные панели управления | 523158 | 665.931 | 50
thanos SR rH L черный LON | Беспроводная сенсорная панель температуры + Влажность – LON | EasySens – Передатчики | Комнатные панели управления | 471985 | 772.73 | 50
thanos SR rH L белый LON | Беспроводная сенсорная панель температуры + Влажность – LON | EasySens – Передатчики | Комнатные панели управления | 471978 | 772.73 | 50
thanos SR rH LQ черный LON | Беспроводная сенсорная панель температуры + Влажность – LON | EasySens – Передатчики | Комнатные панели управления | 472012 | 772.73 | 50
thanos SR rH LQ белый LON | Беспроводная сенсорная панель температуры + Влажность – LON | EasySens – Передатчики | Комнатные панели управления | 472005 | 772.73 | 50
thanos SR rH S черный LON | Беспроводная сенсорная панель температуры + Влажность – LON | EasySens – Передатчики | Комнатные панели управления | 472043 | 725.781 | 50
thanos SR rH S белый LON | Беспроводная сенсорная панель температуры + Влажность – LON | EasySens – Передатчики | Комнатные панели управления | 472036 | 725.781 | 50
thanos SR rH L черный RS485 Modbus | Беспроводная сенсорная панель температуры + Влажность – RS485 Modbus | EasySens – Передатчики | Комнатные панели управления | 472487 | 732.298 | 50
thanos SR rH L белый RS485 Modbus | Беспроводная сенсорная панель температуры + Влажность – RS485 Modbus | EasySens – Передатчики | Комнатные панели управления | 472470 | 732.298 | 50
thanos SR rH LQ черный RS485 Modbus | Беспроводная сенсорная панель температуры + Влажность – RS485 Modbus | EasySens – Передатчики | Комнатные панели управления | 472500 | 732.298 | 50
thanos SR rH LQ белый RS485 Modbus | Беспроводная сенсорная панель температуры + Влажность – RS485 Modbus | EasySens – Передатчики | Комнатные панели управления | 472494 | 732.298 | 50
thanos SR rH S черный RS485 Modbus | Беспроводная сенсорная панель температуры + Влажность – RS485 Modbus | EasySens – Передатчики | Комнатные панели управления | 472524 | 685.482 | 50
thanos SR rH S белый RS485 Modbus | Беспроводная сенсорная панель температуры + Влажность – RS485 Modbus | EasySens – Передатчики | Комнатные панели управления | 472517 | 685.482 | 50
JOY SR Fancoil EC 3AO RS485 Modbus чисто-белый 24 V | Pадио fancoil pегулятор температуры – активно RS485 Modbus 24 V | EasySens – Передатчики | Комнатные панели управления | 701020 | 295.127 | 54
JOY SR Fancoil EC 3AO RS485 Modbus черный 24 V | Pадио fancoil pегулятор температуры – активно RS485 Modbus 24 V | EasySens – Передатчики | Комнатные панели управления | 701037 | 311.087 | 54
JOY SR HC AO2DO RS485 Modbus чисто-белый MVolt | Pадио kомнатный Pегулятор отопления/охлаждения – активно RS485 Modbus 100..240 V | EasySens – Передатчики | Комнатные панели управления | 703178 | 295.127 | 56
JOY SR HC AO2DO RS485 Modbus черный MVolt | Pадио kомнатный Pегулятор отопления/охлаждения – активно RS485 Modbus 100..240 V | EasySens – Передатчики | Комнатные панели управления | 703185 | 311.087 | 56
JOY SR HC 3AO RS485 Modbus чисто-белый 24 V | Pадио kомнатный Pегулятор отопления/охлаждения – активно RS485 Modbus 24 V | EasySens – Передатчики | Комнатные панели управления | 700993 | 295.127 | 56
JOY SR HC 3AO RS485 Modbus черный 24 V | Pадио kомнатный Pегулятор отопления/охлаждения – активно RS485 Modbus 24 V | EasySens – Передатчики | Комнатные панели управления | 701006 | 311.087 | 56
SR06 LCD 2T глянцевый чисто-белый без рамки | Беспроводная панель температуры 2T | EasySens – Передатчики | Комнатные панели управления | 728843 | 253.631 | 58
SR06 LCD 2T алюминиевый без рамки | Беспроводная панель температуры 2T | EasySens – Передатчики | Комнатные панели управления | 728881 | 253.631 | 58
SR06 LCD 2T Jung алюминиевый без рамки | Беспроводная панель температуры 2T | EasySens – Передатчики | Комнатные панели управления | 728966 | 253.631 | 58
SR06 LCD 2T антрацит без рамки | Беспроводная панель температуры 2T | EasySens – Передатчики | Комнатные панели управления | 728928 | 253.631 | 58
SR06 LCD 2T+Light глянцевый чисто-белый без рамки | Беспроводная панель температуры 2T+Light | EasySens – Передатчики | Комнатные панели управления | 728850 | 278.768 | 58
SR06 LCD 2T+Light алюминиевый без рамки | Беспроводная панель температуры 2T+Light | EasySens – Передатчики | Комнатные панели управления | 728898 | 278.768 | 58
SR06 LCD 2T+Light Jung алюминиевый без рамки | Беспроводная панель температуры 2T+Light | EasySens – Передатчики | Комнатные панели управления | 729000 | 278.768 | 58
SR06 LCD 2T+Light антрацит без рамки | Беспроводная панель температуры 2T+Light | EasySens – Передатчики | Комнатные панели управления | 728935 | 278.768 | 58
SR06 LCD 2T+Blind глянцевый чисто-белый без рамки | Беспроводная панель температуры 2T+Blind | EasySens – Передатчики | Комнатные панели управления | 731836 | 278.768 | 58
SR06 LCD 2T+Blind алюминиевый без рамки | Беспроводная панель температуры 2T+Blind | EasySens – Передатчики | Комнатные панели управления | 728904 | 278.768 | 58
SR06 LCD 2T+Blind Jung алюминиевый без рамки | Беспроводная панель температуры 2T+Blind | EasySens – Передатчики | Комнатные панели управления | 729017 | 278.768 | 58
SR06 LCD 2T+Blind антрацит без рамки | Беспроводная панель температуры 2T+Blind | EasySens – Передатчики | Комнатные панели управления | 728942 | 278.768 | 58
SR06 LCD 4T BTyp1 глянцевый чисто-белый без рамки | Беспроводная панель температуры 4T | EasySens – Передатчики | Комнатные панели управления | 728874 | 273.315 | 58
SR06 LCD 4T BTyp1 алюминиевый без рамки | Беспроводная панель температуры 4T | EasySens – Передатчики | Комнатные панели управления | 728911 | 273.315 | 58
SR06 LCD 4T Btyp1 Jung алюминиевый без рамки | Беспроводная панель температуры 4T | EasySens – Передатчики | Комнатные панели управления | 729024 | 273.315 | 58
SR06 LCD 4T Btyp1 антрацит без рамки | Беспроводная панель температуры 4T | EasySens – Передатчики | Комнатные панели управления | 728959 | 273.315 | 58
SR06 LCD rH 2T глянцевый чисто-белый без рамки | Беспроводная панель температуры + Влажность 2T | EasySens – Передатчики | Комнатные панели управления | 729031 | 365.883 | 58
SR06 LCD rH 2T алюминиевый без рамки | Беспроводная панель температуры + Влажность 2T | EasySens – Передатчики | Комнатные панели управления | 729062 | 365.883 | 58
SR06 LCD rH 2T Jung алюминиевый без рамки | Беспроводная панель температуры + Влажность 2T | EasySens – Передатчики | Комнатные панели управления | 729109 | 365.883 | 58
SR06 LCD rH 2T антрацит без рамки | Беспроводная панель температуры + Влажность 2T | EasySens – Передатчики | Комнатные панели управления | 729147 | 365.883 | 58
SR06 LCD rH 2T+Light глянцевый чисто-белый без рамки | Беспроводная панель температуры + Влажность 2T+Light | EasySens – Передатчики | Комнатные панели управления | 693035 | 391.02 | 58
SR06 LCD rH 2T+Light алюминиевый без рамки | Беспроводная панель температуры + Влажность 2T+Light | EasySens – Передатчики | Комнатные панели управления | 729079 | 391.02 | 58
SR06 LCD rH 2T+Light Jung алюминиевый без рамки | Беспроводная панель температуры + Влажность 2T+Light | EasySens – Передатчики | Комнатные панели управления | 729116 | 391.02 | 58
SR06 LCD rH 2T+Light антрацит без рамки | Беспроводная панель температуры + Влажность 2T+Light | EasySens – Передатчики | Комнатные панели управления | 729154 | 391.02 | 58
SR06 LCD rH 2T+Blind глянцевый чисто-белый без рамки | Беспроводная панель температуры + Влажность 2T+Blind | EasySens – Передатчики | Комнатные панели управления | 729048 | 391.02 | 58
SR06 LCD rH 2T+Blind алюминиевый без рамки | Беспроводная панель температуры + Влажность 2T+Blind | EasySens – Передатчики | Комнатные панели управления | 729086 | 391.02 | 58
SR06 LCD rH 2T+Blind Jung алюминиевый без рамки | Беспроводная панель температуры + Влажность 2T+Blind | EasySens – Передатчики | Комнатные панели управления | 729123 | 391.02 | 58
SR06 LCD rH 2T+Blind антрацит без рамки | Беспроводная панель температуры + Влажность 2T+Blind | EasySens – Передатчики | Комнатные панели управления | 729161 | 391.02 | 58
SR06 LCD rH 4T BTyp1 глянцевый чисто-белый без рамки | Беспроводная панель температуры + Влажность 4T | EasySens – Передатчики | Комнатные панели управления | 729055 | 385.567 | 58
SR06 LCD rH 4T BTyp1 алюминиевый без рамки | Беспроводная панель температуры + Влажность 4T | EasySens – Передатчики | Комнатные панели управления | 729093 | 385.567 | 58
SR06 LCD rH 4T BTyp1 Jung алюминиевый без рамки | Беспроводная панель температуры + Влажность 4T | EasySens – Передатчики | Комнатные панели управления | 729130 | 385.567 | 58
SR06 LCD rH 4T BTyp1 антрацит без рамки | Беспроводная панель температуры + Влажность 4T | EasySens – Передатчики | Комнатные панели управления | 729178 | 385.567 | 58
SR07 P глянцевый чисто-белый без рамки | Беспроводная панель температуры тип P | EasySens – Передатчики | Комнатные панели управления | 634113 | 207.081 | 63
SR07 PT глянцевый чисто-белый без рамки | Беспроводная панель температуры тип PT | EasySens – Передатчики | Комнатные панели управления | 729185 | 218.386 | 63
SR07 PMS (день/ночь) глянцевый чисто-белый без рамки | Беспроводная панель температуры тип PMS (день/ночь) | EasySens – Передатчики | Комнатные панели управления | 729192 | 218.386 | 63
SR07 P алюминий без рамки | Беспроводная панель температуры тип P | EasySens – Передатчики | Комнатные панели управления | 729246 | 207.081 | 63
SR07 PT алюминий без рамки | Беспроводная панель температуры тип PT | EasySens – Передатчики | Комнатные панели управления | 729260 | 218.386 | 63
SR07 PMS (день/ночь) алюминий без рамки | Беспроводная панель температуры тип PMS (день/ночь) | EasySens – Передатчики | Комнатные панели управления | 729277 | 218.386 | 63
SR07 P Jung алюминий без рамки | Беспроводная панель температуры тип P | EasySens – Передатчики | Комнатные панели управления | 729314 | 207.081 | 63
SR07 PT Jung алюминий без рамки | Беспроводная панель температуры тип PT | EasySens – Передатчики | Комнатные панели управления | 729321 | 218.386 | 63
SR07 PMS (день/ночь) Jung алюминий без рамки | Беспроводная панель температуры тип PMS (день/ночь) | EasySens – Передатчики | Комнатные панели управления | 729338 | 218.386 | 63
SR07 P антрацит без рамки | Беспроводная панель температуры тип P | EasySens – Передатчики | Комнатные панели управления | 729376 | 207.081 | 63
SR07 PT антрацит без рамки | Беспроводная панель температуры тип PT | EasySens – Передатчики | Комнатные панели управления | 729383 | 218.386 | 63
SR07 PMS (день/ночь) антрацит без рамки | Беспроводная панель температуры тип PMS (день/ночь) | EasySens – Передатчики | Комнатные панели управления | 729390 | 218.386 | 63
SR07 P rH глянцевый чисто-белый без рамки | Беспроводная панель температуры + Влажность тип P | EasySens – Передатчики | Комнатные панели управления | 729208 | 319.333 | 63
SR07 PT rH глянцевый чисто-белый без рамки | Беспроводная панель температуры + Влажность тип PT | EasySens – Передатчики | Комнатные панели управления | 729215 | 330.771 | 63
SR07 PMS rH (день/ночь) глянцевый чисто-белый без рамки | Беспроводная панель температуры + Влажность тип PMS (день/ночь) | EasySens – Передатчики | Комнатные панели управления | 729239 | 330.771 | 63
SR07 P rH алюминий без рамки | Беспроводная панель температуры + Влажность тип P | EasySens – Передатчики | Комнатные панели управления | 729284 | 319.333 | 63
SR07 PT rH алюминий без рамки | Беспроводная панель температуры + Влажность тип PT | EasySens – Передатчики | Комнатные панели управления | 729291 | 330.771 | 63
SR07 PMS rH (день/ночь) алюминий без рамки | Беспроводная панель температуры + Влажность тип PMS (день/ночь) | EasySens – Передатчики | Комнатные панели управления | 729307 | 330.771 | 63
SR07 P rH Jung алюминий без рамки | Беспроводная панель температуры + Влажность тип P | EasySens – Передатчики | Комнатные панели управления | 729345 | 319.333 | 63
SR07 PT rH Jung алюминий без рамки | Беспроводная панель температуры + Влажность тип PT | EasySens – Передатчики | Комнатные панели управления | 729352 | 330.771 | 63
SR07 PMS rH (день/ночь) Jung алюминий без рамки | Беспроводная панель температуры + Влажность тип PMS (день/ночь) | EasySens – Передатчики | Комнатные панели управления | 729369 | 330.771 | 63
SR07 P rH глянцевый антрацит без рамки | Беспроводная панель температуры + Влажность тип P | EasySens – Передатчики | Комнатные панели управления | 729406 | 319.333 | 63
SR07 PT rH глянцевый антрацит без рамки | Беспроводная панель температуры + Влажность тип PT | EasySens – Передатчики | Комнатные панели управления | 729413 | 330.771 | 63
SR07 PMS rH (день/ночь) антрацит без рамки | Беспроводная панель температуры + Влажность тип PMS (день/ночь) | EasySens – Передатчики | Комнатные панели управления | 729420 | 330.771 | 63
SR04 P | Беспроводная панель температуры | EasySens – Передатчики | Комнатные панели управления | 226172 | 190.589 | 66
SR04 S, FS5 | Беспроводная панель температуры | EasySens – Передатчики | Комнатные панели управления | 693110 | 200.83 | 66
SR04 T | Беспроводная панель температуры | EasySens – Передатчики | Комнатные панели управления | 229968 | 185.668 | 66
SR04 PT | Беспроводная панель температуры | EasySens – Передатчики | Комнатные панели управления | 227353 | 201.894 | 66
SR04 PS, FS5 | Беспроводная панель температуры | EasySens – Передатчики | Комнатные панели управления | 250900 | 226.1 | 66
SR04 PMS (день/ночь) | Беспроводная панель температуры | EasySens – Передатчики | Комнатные панели управления | 312219 | 201.894 | 66
SR04 PMS (I/0) | Беспроводная панель температуры | EasySens – Передатчики | Комнатные панели управления | 267854 | 201.894 | 66
SR04 PST, FS5 | Беспроводная панель температуры | EasySens – Передатчики | Комнатные панели управления | 226851 | 242.193 | 66
SR04 P rH | Беспроводная панель температуры + Влажность | EasySens – Передатчики | Комнатные панели управления | 252331 | 322.924 | 66
SR04 PT rH | Беспроводная панель температуры + Влажность | EasySens – Передатчики | Комнатные панели управления | 261593 | 343.805 | 66
SR04 PMS rH (день/ночь) | Беспроводная панель температуры + Влажность | EasySens – Передатчики | Комнатные панели управления | 361644 | 343.805 | 66
SR04 PMS rH (I/0) | Беспроводная панель температуры + Влажность | EasySens – Передатчики | Комнатные панели управления | 269469 | 343.805 | 66
SR07 Temp глянцевый чисто-белый без рамки | Беспроводный датчик температуры | EasySens – Передатчики | Температура | 729437 | 184.604 | 70
SR07 Temp алюминиевый без рамки | Беспроводный датчик температуры | EasySens – Передатчики | Температура | 729444 | 184.604 | 70
SR07 Temp Jung алюминиевый без рамки | Беспроводный датчик температуры | EasySens – Передатчики | Температура | 729451 | 184.604 | 70
SR07 Temp антрацит без рамки | Беспроводный датчик температуры | EasySens – Передатчики | Температура | 729468 | 184.604 | 70
SR04 | Беспроводный датчик температуры | EasySens – Передатчики | Температура | 228848 | 161.462 | 72
SR04 IR | Беспроводный датчик инфракрасного излучения тела | EasySens – Передатчики | Температура | 649346 | 191.121 | 73
LC-SR04 | Беспроводный датчик температуры | EasySens – Передатчики | Температура | 566698 | 111.72 | 74
SR65 | Беспроводный датчик наружной температуры | EasySens – Передатчики | Температура | 230001 | 185.668 | 75
SR65 AKF 100.06 | Беспроводный канальный / погружной датчик температуры | EasySens – Передатчики | Температура | 630566 | 196.973 | 76
SR65 TF 050.06 L1000 | Беспроводный кабельный датчик температуры | EasySens – Передатчики | Температура | 245647 | 188.328 | 78
SR65 VFG | Беспроводный накладной датчик температуры | EasySens – Передатчики | Температура | 239615 | 185.668 | 80
SR07 Temp_rH глянцевый чисто-белый без рамки | Беспроводный датчик температуры + Влажность | EasySens – Передатчики | Влажность | 729550 | 296.856 | 81
SR07 Temp_rH алюминиевый без рамки | Беспроводный датчик температуры + Влажность | EasySens – Передатчики | Влажность | 729567 | 296.856 | 81
SR07 Temp_rH Jung алюминиевый без рамки | Беспроводный датчик температуры + Влажность | EasySens – Передатчики | Влажность | 729581 | 296.856 | 81
SR07 Temp_rH антрацит без рамки | Беспроводный датчик температуры + Влажность | EasySens – Передатчики | Влажность | 729598 | 296.856 | 81
SR04 rH | Беспроводный датчик температуры + Влажность | EasySens – Передатчики | Влажность | 252317 | 273.714 | 83
LC-SR04 rH | Беспроводный датчик температуры + Влажность | EasySens – Передатчики | Влажность | 555975 | 181.146 | 84
SR65 rH | Беспроводный датчик наружной температуры + Влажность | EasySens – Передатчики | Влажность | 540391 | 334.362 | 85
SR04 CO2 | Беспроводный датчик температуры + CO2 | EasySens – Передатчики | Качаство воздуха | 442510 | 381.71 | 86
SR04 CO2 LCD | Беспроводный датчик температуры + CO2 | EasySens – Передатчики | Качаство воздуха | 467131 | 421.078 | 86
SR04 CO2 TLF | Беспроводный датчик температуры + CO2 | EasySens – Передатчики | Качаство воздуха | 436557 | 391.552 | 86
SR04 CO2 LCD TLF | Беспроводный датчик температуры + CO2 | EasySens – Передатчики | Качаство воздуха | 630634 | 430.92 | 86
SR04 CO2 rH | Беспроводный датчик температуры + Влажность + CO2 | EasySens – Передатчики | Качаство воздуха | 434768 | 451.934 | 86
SR04 CO2 rH LCD | Беспроводный датчик температуры + Влажность + CO2 | EasySens – Передатчики | Качаство воздуха | 462228 | 491.302 | 86
SR04 CO2 rH TLF | Беспроводный датчик температуры + Влажность + CO2 | EasySens – Передатчики | Качаство воздуха | 516143 | 461.776 | 86
SR04 CO2 rH LCD TLF | Беспроводный датчик температуры + Влажность + CO2 | EasySens – Передатчики | Качаство воздуха | 474757 | 501.144 | 86
SR-MDS | Беспроводный потолочный датчик освщения + движения | EasySens – Передатчики | Освещение и движение | 396486 | 312.55 | 88
SR-MDS BAT | Беспроводный потолочный датчик освщения + движения | EasySens – Передатчики | Освещение и движение | 396462 | 312.55 | 88
SR-MDS Solar | Беспроводный потолочный датчик освщения + движения | EasySens – Передатчики | Освещение и движение | 591577 | 294.063 | 89
SR-MOC Solar | Беспроводный потолочный датчик движения | EasySens – Передатчики | Освещение и движение | 566070 | 223.174 | 90
SR-MOW Solar | Беспроводный настенный датчик движения | EasySens – Передатчики | Освещение и движение | 566094 | 195.111 | 91
SR65 Li | Беспроводный наружный датчик освещения | EasySens – Передатчики | Освещение и движение | 598354 | 229.957 | 92
SR-MI | Беспроводный счетчик импульсов | EasySens – Передатчики | Входные модули | 471428 | 231.952 | 93
SR65-3AI | Беспроводный аналоговый модуль | EasySens – Передатчики | Входные модули | 527071 | 185.668 | 94
SR65 DI | Беспроводный бинарынй модуль | EasySens – Передатчики | Входные модули | 267731 | 185.668 | 95
SRG02 алюминиевый чисто-белый | Беспроводная оконная ручка | EasySens – Передатчики | Оконные и дверные датчики | 730747 | 143.64 | 96
SRG02 алюминиевый серо-стальной | Беспроводная оконная ручка | EasySens – Передатчики | Оконные и дверные датчики | 730730 | 143.64 | 96
SRG02 нержавеющая сталь | Беспроводная оконная ручка | EasySens – Передатчики | Оконные и дверные датчики | 730723 | 241.129 | 96
SRG02 закрываемый алюминиевый чисто-белый | Беспроводная оконная ручка с замком | EasySens – Передатчики | Оконные и дверные датчики | 730716 | 206.15 | 96
SRG02 закрываемый алюминиевый серо-стальной | Беспроводная оконная ручка с замком | EasySens – Передатчики | Оконные и дверные датчики | 730709 | 206.15 | 96
SRW02 | Беспроводный оконный / дверной датчик | EasySens – Передатчики | Оконные и дверные датчики | 727297 | 92.701 | 97
Mini 2-х канальный свет глянцевый чисто-белый | Беспроводный 2-канальный выключатель света | EasySens – Передатчики | Выключатели | 430647 | 88.179 | 98
Mini 2-х канальный свет алюминиевая лакировка | Беспроводный 2-канальный выключатель света | EasySens – Передатчики | Выключатели | 430661 | 88.179 | 98
Mini 2-х канальный свет антрацит | Беспроводный 2-канальный выключатель света | EasySens – Передатчики | Выключатели | 430623 | 88.179 | 98
Mini 4-х канальный свет глянцевый чисто-белый | Беспроводный 4-канальный выключатель света | EasySens – Передатчики | Выключатели | 430838 | 91.238 | 98
Mini 4-х канальный свет алюминиевая лакировка | Беспроводный 4-канальный выключатель света | EasySens – Передатчики | Выключатели | 430852 | 91.238 | 98
Mini 4-х канальный свет антрацит | Беспроводный 4-канальный выключатель света | EasySens – Передатчики | Выключатели | 430814 | 91.238 | 98
Mini 2-х канальный жалюзи глянцевый чисто-белый | Беспроводный 2-канальный выключатель жалюзи | EasySens – Передатчики | Выключатели | 430630 | 88.179 | 98
Mini 2-х канальный жалюзи алюминиевая лакировка | Беспроводный 2-канальный выключатель жалюзи | EasySens – Передатчики | Выключатели | 430654 | 88.179 | 98
Mini 2-х канальный жалюзи антрацит | Беспроводный 2-канальный выключатель жалюзи | EasySens – Передатчики | Выключатели | 430302 | 88.179 | 98
Mini 4-х канальный жалюзи глянцевый чисто-белый | Беспроводный 4-канальный выключатель жалюзи | EasySens – Передатчики | Выключатели | 430821 | 91.238 | 98
Mini 4-х канальный жалюзи алюминиевая лакировка | Беспроводный 4-канальный выключатель жалюзи | EasySens – Передатчики | Выключатели | 430845 | 91.238 | 98
Mini 4-х канальный жалюзи антрацит | Беспроводный 4-канальный выключатель жалюзи | EasySens – Передатчики | Выключатели | 430807 | 91.238 | 98
2-х канальный свет 55x55 чисто-белый матовый без рамки | Беспроводный 2-канальный выключатель света | EasySens – Передатчики | Выключатели | 730167 | 95.76 | 100
2-х канальный свет 55x55 глянцевый чисто-белый без рамки | Беспроводный 2-канальный выключатель света | EasySens – Передатчики | Выключатели | 730372 | 95.76 | 100
2-х канальный свет 55x55 алюминий без рамки | Беспроводный 2-канальный выключатель света | EasySens – Передатчики | Выключатели | 730419 | 95.76 | 100
2-х канальный свет 55x55 Jung алюминий без рамки | Беспроводный 2-канальный выключатель света | EasySens – Передатчики | Выключатели | 730457 | 95.76 | 100
2-х канальный свет 55x55 антрацит без рамки | Беспроводный 2-канальный выключатель света | EasySens – Передатчики | Выключатели | 730495 | 95.76 | 100
4-х канальный свет 55x55 чисто-белый матовый без рамки | Беспроводный 4-канальный выключатель света | EasySens – Передатчики | Выключатели | 730181 | 98.686 | 100
4-х канальный свет 55x55 глянцевый чисто-белый без рамки | Беспроводный 4-канальный выключатель света | EasySens – Передатчики | Выключатели | 730389 | 98.686 | 100
4-х канальный свет 55x55 алюминий без рамки | Беспроводный 4-канальный выключатель света | EasySens – Передатчики | Выключатели | 730426 | 98.686 | 100
4-х канальный свет 55x55 Jung алюминий без рамки | Беспроводный 4-канальный выключатель света | EasySens – Передатчики | Выключатели | 730464 | 98.686 | 100
4-х канальный свет 55x55 антрацит без рамки | Беспроводный 4-канальный выключатель света | EasySens – Передатчики | Выключатели | 730501 | 98.686 | 100
2-х канальный жалюзи 55x55 чисто-белый матовый без рамки | Беспроводный 2-канальный выключатель жалюзи | EasySens – Передатчики | Выключатели | 730235 | 95.76 | 100
2-х канальный жалюзи 55x55 глянцевый чисто-белый без рамки | Беспроводный 2-канальный выключатель жалюзи | EasySens – Передатчики | Выключатели | 730396 | 95.76 | 100
2-х канальный жалюзи 55x55 алюминий без рамки | Беспроводный 2-канальный выключатель жалюзи | EasySens – Передатчики | Выключатели | 730433 | 95.76 | 100
2-х канальный жалюзи 55x55 Jung алюминий без рамки | Беспроводный 2-канальный выключатель жалюзи | EasySens – Передатчики | Выключатели | 730471 | 95.76 | 100
2-х канальный жалюзи 55x55 антрацит без рамки | Беспроводный 2-канальный выключатель жалюзи | EasySens – Передатчики | Выключатели | 730518 | 95.76 | 100
4-х канальный жалюзи 55x55 чисто-белый матовый без рамки | Беспроводный 4-канальный выключатель жалюзи | EasySens – Передатчики | Выключатели | 730365 | 98.686 | 100
4-х канальный жалюзи 55x55 глянцевый чисто-белый без рамки | Беспроводный 4-канальный выключатель жалюзи | EasySens – Передатчики | Выключатели | 730402 | 98.686 | 100
4-х канальный жалюзи 55x55 алюминий без рамки | Беспроводный 4-канальный выключатель жалюзи | EasySens – Передатчики | Выключатели | 730440 | 98.686 | 100
4-х канальный жалюзи 55x55 Jung алюминий без рамки | Беспроводный 4-канальный выключатель жалюзи | EasySens – Передатчики | Выключатели | 730488 | 98.686 | 100
4-х канальный жалюзи 55x55 антрацит без рамки | Беспроводный 4-канальный выключатель жалюзи | EasySens – Передатчики | Выключатели | 730525 | 98.686 | 100
2-х канальный свет BJ63x63 цвет белая студия | Беспроводный 2-канальный выключатель света | EasySens – Передатчики | Выключатели | 730532 | 98.686 | 102
2-х канальный свет BJ63x63 слоновая кость без рамки | Беспроводный 2-канальный выключатель света | EasySens – Передатчики | Выключатели | 730570 | 98.686 | 102
2-х канальный свет BJ63x63 алюминиево-серебрянный без рамки | Беспроводный 2-канальный выключатель света | EasySens – Передатчики | Выключатели | 730631 | 98.686 | 102
2-х канальный свет BJ63x63 антрацит без рамки | Беспроводный 2-канальный выключатель света | EasySens – Передатчики | Выключатели | 730754 | 98.686 | 102
4-х канальный свет BJ63x63 цвет белая студия | Беспроводный 4-канальный выключатель света | EasySens – Передатчики | Выключатели | 730549 | 101.745 | 102
4-х канальный свет BJ63x63 слоновая кость без рамки | Беспроводный 4-канальный выключатель света | EasySens – Передатчики | Выключатели | 730587 | 101.745 | 102
4-х канальный свет BJ63x63 алюминиево-серебрянный без рамки | Беспроводный 4-канальный выключатель света | EasySens – Передатчики | Выключатели | 730648 | 101.745 | 102
4-х канальный свет BJ63x63 антрацит без рамки | Беспроводный 4-канальный выключатель света | EasySens – Передатчики | Выключатели | 730761 | 101.745 | 102
2-х канальный жалюзи BJ63x63 цвет белая студия без рамки | Беспроводный 2-канальный выключатель жалюзи | EasySens – Передатчики | Выключатели | 730556 | 98.686 | 102
2-х канальный жалюзи BJ63x63 слоновая кость без рамки | Беспроводный 2-канальный выключатель жалюзи | EasySens – Передатчики | Выключатели | 730594 | 98.686 | 102
2-х канальный жалюзи BJ63x63 алюминиево-серебрянный без рамки | Беспроводный 2-канальный выключатель жалюзи | EasySens – Передатчики | Выключатели | 730655 | 98.686 | 102
2-х канальный жалюзи BJ63x63 антрацит без рамки | Беспроводный 2-канальный выключатель жалюзи | EasySens – Передатчики | Выключатели | 730778 | 98.686 | 102
4-х канальный жалюзи BJ63x63 цвет белая студия без рамки | Беспроводный 4-канальный выключатель жалюзи | EasySens – Передатчики | Выключатели | 730563 | 101.745 | 102
4-х канальный жалюзи BJ63x63 слоновая кость без рамки | Беспроводный 4-канальный выключатель жалюзи | EasySens – Передатчики | Выключатели | 730600 | 101.745 | 102
4-х канальный жалюзи BJ63x63 алюминиево-серебрянный без рамки | Беспроводный 4-канальный выключатель жалюзи | EasySens – Передатчики | Выключатели | 730693 | 101.745 | 102
4-х канальный жалюзи BJ63x63 антрацит без рамки | Беспроводный 4-канальный выключатель жалюзи | EasySens – Передатчики | Выключатели | 730785 | 101.745 | 102
2-х канальный свет Jung LS 990 белый | Беспроводный 2-канальный выключатель света | EasySens – Передатчики | Выключатели | 435390 | 147.497 | 104
2-х канальный свет Jung LS 990 альпийский белый | Беспроводный 2-канальный выключатель света | EasySens – Передатчики | Выключатели | 435376 | 147.497 | 104
2-х канальный свет Jung LS 990 светло-серый | Беспроводный 2-канальный выключатель света | EasySens – Передатчики | Выключатели | 435413 | 147.497 | 104
4-х канальный свет Jung LS 990 белый | Беспроводный 4-канальный выключатель света | EasySens – Передатчики | Выключатели | 435475 | 152.95 | 104
4-х канальный свет Jung LS 990 альпийский белый | Беспроводный 4-канальный выключатель света | EasySens – Передатчики | Выключатели | 435451 | 152.95 | 104
4-х канальный свет Jung LS 990 светло-серый | Беспроводный 4-канальный выключатель света | EasySens – Передатчики | Выключатели | 435499 | 152.95 | 104
2-х канальный жалюзи Jung LS 990 белый | Беспроводный 2-канальный выключатель жалюзи | EasySens – Передатчики | Выключатели | 435406 | 147.497 | 104
2-х канальный жалюзи Jung LS 990 альпийский белый | Беспроводный 2-канальный выключатель жалюзи | EasySens – Передатчики | Выключатели | 435383 | 147.497 | 104
2-х канальный жалюзи Jung LS 990 светло-серый | Беспроводный 2-канальный выключатель жалюзи | EasySens – Передатчики | Выключатели | 435420 | 147.497 | 104
4-х канальный жалюзи Jung LS 990 белый | Беспроводный 4-канальный выключатель жалюзи | EasySens – Передатчики | Выключатели | 435482 | 152.95 | 104
4-х канальный жалюзи Jung LS 990 альпийский белый | Беспроводный 4-канальный выключатель жалюзи | EasySens – Передатчики | Выключатели | 435468 | 152.95 | 104
4-х канальный жалюзи Jung LS 990 светло-серый | Беспроводный 4-канальный выключатель жалюзи | EasySens – Передатчики | Выключатели | 435505 | 152.95 | 104
4-х канальный переносной | Переносной выключатель | EasySens – Передатчики | Выключатели | 314602 | 134.729 | 106
SR-KCS02 | Беспроводный выключатель | EasySens – Передатчики | Выключатели | 691413 | 111.055 | 107
STC65-RS485 Modbus | Шлюз – EnOcean <-> RS485 Modbus | EasySens – Приемники | Шлюзовые устройства | 385695 | 330.106 | 112
STC65-RS485 EVC | Шлюз – EnOcean <-> RS485 EVC | EasySens – Приемники | Шлюзовые устройства | 393898 | 330.106 | 113
STC65-FTT LON | Шлюз – EnOcean <-> FTT LON | EasySens – Приемники | Шлюзовые устройства | 393904 | 395.409 | 114
STC04-FTT LON | Шлюз – EnOcean <-> FTT LON | EasySens – Приемники | Шлюзовые устройства | 415118 | 352.317 | 115
STC-BACnet IP V2 | Шлюз – EnOcean <-> BACnet IP | EasySens – Приемники | Шлюзовые устройства | 696470 | 571.368 | 116
SRC65-BACnet MS/TP | Шлюз – EnOcean -> BACnet MS/TP | EasySens – Приемники | Шлюзовые устройства | 396431 | 358.701 | 117
STC-EnOcean-IP | Шлюз – EnOcean <-> IP IoT | EasySens – Приемники | Шлюзовые устройства | 737814 | 539.049 | 118
STC-Ethernet 80..240 V | Шлюз – EnOcean <-> Ethernet | EasySens – Приемники | Шлюзовые устройства | 403191 | 419.615 | 119
STC-Ethernet 24 V | Шлюз – EnOcean <-> Ethernet | EasySens – Приемники | Шлюзовые устройства | 550109 | 419.615 | 119
STC-KNX | Шлюз – EnOcean <-> KNX | EasySens – Приемники | Шлюзовые устройства | 698948 | 505.4 | 120
STC-KNX UP | Шлюз – EnOcean <-> KNX | EasySens – Приемники | Шлюзовые устройства | 725132 | 372.4 | 121
STC-dS | Шлюз – EnOcean <-> digitalSTROM | EasySens – Приемники | Шлюзовые устройства | 637442 | 543.172 | 122
STC-dS HS | Шлюз – EnOcean <-> digitalSTROM | EasySens – Приемники | Шлюзовые устройства | 711340 | 543.172 | 123
STC-DO airConfig 24 V | Приемник – Мультифункциональный - Актор | EasySens – Приемники | Актуаторы | 593731 | 190.589 | 124
STC-DO airConfig 100..240 V | Приемник – Мультифункциональный - Актор | EasySens – Приемники | Актуаторы | 593748 | 190.589 | 124
STC-DO Light 230 V | Приемник – Выключателя света | EasySens – Приемники | Актуаторы | 568371 | 190.589 | 125
STC-DO Blind 230 V | Приемник – Выключатель жалюзи | EasySens – Приемники | Актуаторы | 568364 | 190.589 | 126
SRC-AO Climate V | Приемник – Управления климатом 0..10 V | EasySens – Приемники | Актуаторы | 508278 | 190.057 | 127
SRC-AO Climate 6WV | Приемник – Управления климатом 0..10 V | EasySens – Приемники | Актуаторы | 530255 | 190.057 | 127
SRC-AO Climate VV | Приемник – Управления климатом 0..10 V | EasySens – Приемники | Актуаторы | 508285 | 222.775 | 127
SRC-AO Dim V | Приемник – Диммер 0..10 V | EasySens – Приемники | Актуаторы | 499606 | 190.589 | 128
SRC-AO Dim VV | Приемник – Диммер 0..10 V | EasySens – Приемники | Актуаторы | 502931 | 222.775 | 128
SRC-AO Multi V | Приемник – Мультифункциональный-Актор 0..10 V | EasySens – Приемники | Актуаторы | 508315 | 190.589 | 129
SRC-AO Multi VV | Приемник – Мультифункциональный-Актор 0..10 V | EasySens – Приемники | Актуаторы | 508322 | 222.775 | 129
STC-DO8 100..240 V Тип отопление/охлаждение | Приемник – Мультифункциональных Реле 100..240 V | EasySens – Приемники | Актуаторы | 490030 | 442.358 | 130
STC-DO8 100..240 V Тип фанкойл, отопление/охлаждение | Приемник – Мультифункциональных Реле 100..240 V | EasySens – Приемники | Актуаторы | 490047 | 442.358 | 130
STC-DO8 100..240 V Тип произвольные реле | Приемник – Мультифункциональных Реле 100..240 V | EasySens – Приемники | Актуаторы | 490054 | 442.358 | 130
STC-DO8 24 V Тип отопление/охлаждение | Приемник – Мультифункциональных Реле 24 V | EasySens – Приемники | Актуаторы | 564458 | 442.358 | 130
STC-DO8 24 V Тип фанкойл, отопление/охлаждение | Приемник – Мультифункциональных Реле 24 V | EasySens – Приемники | Актуаторы | 631495 | 442.358 | 130
STC-DO8 24 V Тип произвольные реле | Приемник – Мультифункциональных Реле 24 V | EasySens – Приемники | Актуаторы | 561273 | 442.358 | 130
STC-PLUS 4DO | Модуль расширения | EasySens – Приемники | Актуаторы | 517690 | 198.436 | 130
SRC-ADO 4AA/2DO 100..240 V Тип диммирование/отопление/охлаждение | Приемник – Мультифункциональный 0..10 V ¦ Реле 2DO 100..240 V | EasySens – Приемники | Актуаторы | 267502 | 429.324 | 132
SRC-ADO 4AA/2DO 100..240 V Тип фанкойл, Chang-over (смена режима работы) | Приемник – Мультифункциональный 0..10 V ¦ Реле 2DO 100..240 V | EasySens – Приемники | Актуаторы | 423236 | 429.324 | 132
SRC-ADO 4AA/4DO 100..240 V Тип диммирование/отопление/охлаждение | Приемник – Мультифункциональный 0..10 V ¦ Реле 4DO 100..240 V | EasySens – Приемники | Актуаторы | 273275 | 461.51 | 132
SRC-ADO 4AA/4DO 100..240 V Тип фанкойл, Chang-over (смена режима работы) | Приемник – Мультифункциональный 0..10 V ¦ Реле 4DO 100..240 V | EasySens – Приемники | Актуаторы | 423243 | 461.51 | 132
SRC-ADO 4AA/2DO 24 V Тип диммирование/отопление/охлаждение | Приемник – Мультифункциональный 0..10 V ¦ Реле 2DO 24 V | EasySens – Приемники | Актуаторы | 420105 | 429.324 | 132
SRC-ADO 4AA/2DO 24 V Тип фанкойл, Chang-over (смена режима работы) | Приемник – Мультифункциональный 0..10 V ¦ Реле 2DO 24 V | EasySens – Приемники | Актуаторы | 494816 | 429.324 | 132
SRC-ADO 4AA/4DO 24 V Тип диммирование/отопление/охлаждение | Приемник – Мультифункциональный 0..10 V ¦ Реле 4DO 24 V | EasySens – Приемники | Актуаторы | 455428 | 461.51 | 132
SRC-ADO 4AA/4DO 24 V Тип фанкойл, Chang-over (смена режима работы) | Приемник – Мультифункциональный 0..10 V ¦ Реле 4DO 24 V | EasySens – Приемники | Актуаторы | 502955 | 461.51 | 132
STC-MSG Server 8-и канальный | Регулятор бесроводных приводов | EasySens – Приемники | Актуаторы | 501590 | 367.745 | 134
STC-MSG Server 16-и канальный | Регулятор бесроводных приводов | EasySens – Приемники | Актуаторы | 507080 | 418.152 | 134
STC-MSG server UP 100..240 V | Регулятор бесроводных приводов 1 канал | EasySens – Приемники | Актуаторы | 550048 | 181.146 | 135
STC-MSG Server UP 24 V | Регулятор бесроводных приводов 1 канал | EasySens – Приемники | Актуаторы | 688222 | 181.146 | 135
SAB+ (Heating) | Беспроводный привод с питанием от разницы температы | EasySens – Приемники | Актуаторы | 669108 | 219.45 | 136
SAB+ (Cooling) | Беспроводный привод с питанием от разницы температы | EasySens – Приемники | Актуаторы | 715409 | 219.45 | 136
SAB05 | Беспроводный привод | EasySens – Приемники | Актуаторы | 513753 | 186.2 | 138
SRE-Repeater MultiLevel внутренняя антенна | Ретранслятор | EasySens – Приемники | Ретрансляторы | 593809 | 182.476 | 140
SRE-Repeater MultiLevel внешная антенна | Ретранслятор | EasySens – Приемники | Ретрансляторы | 593830 | 209.209 | 140
SRE-Repeater UP MultiLevel внутренняя антенна | Ретранслятор | EasySens – Приемники | Ретрансляторы | 556736 | 153.083 | 141
airScan | airScan (EnOcean<-> USB трансивер + личензия) | EasySens – Приемники | EasySens инструменты | 566704 | 155.25 | 142
Mini 2-х канальный BLE свет глянцевый чисто-белый | Беспроводный 2-канальный выключатель света BLE 2,4 GHz | IntoMesh – Передатчики | Выключатели | 731065 | 88.179 | 146
Mini 2-х канальный BLE свет алюминиевая лакировка | Беспроводный 2-канальный выключатель света BLE 2,4 GHz | IntoMesh – Передатчики | Выключатели | 733946 | 88.179 | 146
Mini 2-х канальный BLE свет антрацит | Беспроводный 2-канальный выключатель света BLE 2,4 GHz | IntoMesh – Передатчики | Выключатели | 733953 | 88.179 | 146
Mini 4-х канальный BLE свет глянцевый чисто-белый | Беспроводный 4-канальный выключатель света BLE 2,4 GHz | IntoMesh – Передатчики | Выключатели | 708425 | 91.238 | 146
Mini 4-х канальный BLE свет алюминиевая лакировка | Беспроводный 4-канальный выключатель света BLE 2,4 GHz | IntoMesh – Передатчики | Выключатели | 733960 | 91.238 | 146
Mini 4-х канальный BLE свет антрацит | Беспроводный 4-канальный выключатель света BLE 2,4 GHz | IntoMesh – Передатчики | Выключатели | 733977 | 91.238 | 146
Mini 2-х канальный BLE жалюзи глянцевый чисто-белый | Беспроводный 2-канальный выключатель жалюзи BLE 2,4 GHz | IntoMesh – Передатчики | Выключатели | 733984 | 88.179 | 146
Mini 2-х канальный BLE жалюзи алюминиевая лакировка | Беспроводный 2-канальный выключатель жалюзи BLE 2,4 GHz | IntoMesh – Передатчики | Выключатели | 733991 | 88.179 | 146
Mini 2-х канальный BLE жалюзи антрацит | Беспроводный 2-канальный выключатель жалюзи BLE 2,4 GHz | IntoMesh – Передатчики | Выключатели | 734004 | 88.179 | 146
Mini 4-х канальный BLE жалюзи глянцевый чисто-белый | Беспроводный 4-канальный выключатель жалюзи BLE 2,4 GHz | IntoMesh – Передатчики | Выключатели | 734011 | 91.238 | 146
Mini 4-х канальный BLE жалюзи алюминиевая лакировка | Беспроводный 4-канальный выключатель жалюзи BLE 2,4 GHz | IntoMesh – Передатчики | Выключатели | 734028 | 91.238 | 146
Mini 4-х канальный BLE жалюзи антрацит | Беспроводный 4-канальный выключатель жалюзи BLE 2,4 GHz | IntoMesh – Передатчики | Выключатели | 734035 | 91.238 | 146
2-х канальный BLE свет 55x55 чисто-белый матовый без рамки | Беспроводный 2-канальный выключатель света BLE 2,4 GHz | IntoMesh – Передатчики | Выключатели | 734042 | 95.76 | 147
2-х канальный BLE свет 55x55 глянцевый чисто-белый без рамки | Беспроводный 2-канальный выключатель света BLE 2,4 GHz | IntoMesh – Передатчики | Выключатели | 734288 | 95.76 | 147
2-х канальный BLE свет 55x55 алюминий без рамки | Беспроводный 2-канальный выключатель света BLE 2,4 GHz | IntoMesh – Передатчики | Выключатели | 734318 | 95.76 | 147
2-х канальный BLE свет 55x55 Jung алюминий без рамки | Беспроводный 2-канальный выключатель света BLE 2,4 GHz | IntoMesh – Передатчики | Выключатели | 734325 | 95.76 | 147
2-х канальный BLE свет 55x55 антрацит без рамки | Беспроводный 2-канальный выключатель света BLE 2,4 GHz | IntoMesh – Передатчики | Выключатели | 734332 | 95.76 | 147
4-х канальный BLE свет 55x55 чисто-белый матовый без рамки | Беспроводный 4-канальный выключатель света BLE 2,4 GHz | IntoMesh – Передатчики | Выключатели | 734066 | 98.686 | 147
4-х канальный BLE свет 55x55 глянцевый чисто-белый без рамки | Беспроводный 4-канальный выключатель света BLE 2,4 GHz | IntoMesh – Передатчики | Выключатели | 734349 | 98.686 | 147
4-х канальный BLE свет 55x55 алюминий без рамки | Беспроводный 4-канальный выключатель света BLE 2,4 GHz | IntoMesh – Передатчики | Выключатели | 734356 | 98.686 | 147
4-х канальный BLE свет 55x55 Jung алюминий без рамки | Беспроводный 4-канальный выключатель света BLE 2,4 GHz | IntoMesh – Передатчики | Выключатели | 734363 | 98.686 | 147
4-х канальный BLE свет 55x55 антрацит без рамки | Беспроводный 4-канальный выключатель света BLE 2,4 GHz | IntoMesh – Передатчики | Выключатели | 734370 | 98.686 | 147
2-х канальный BLE жалюзи 55x55 чисто-белый матовый без рамки | Беспроводный 2-канальный выключатель жалюзи BLE 2,4 GHz | IntoMesh – Передатчики | Выключатели | 734110 | 95.76 | 147
2-х канальный BLE жалюзи 55x55 глянцевый чисто-белый без рамки | Беспроводный 2-канальный выключатель жалюзи BLE 2,4 GHz | IntoMesh – Передатчики | Выключатели | 734387 | 95.76 | 147
2-х канальный BLE жалюзи 55x55 алюминий без рамки | Беспроводный 2-канальный выключатель жалюзи BLE 2,4 GHz | IntoMesh – Передатчики | Выключатели | 734394 | 95.76 | 147
2-х канальный BLE жалюзи 55x55 Jung алюминий без рамки | Беспроводный 2-канальный выключатель жалюзи BLE 2,4 GHz | IntoMesh – Передатчики | Выключатели | 734400 | 95.76 | 147
2-х канальный BLE жалюзи 55x55 антрацит без рамки | Беспроводный 2-канальный выключатель жалюзи BLE 2,4 GHz | IntoMesh – Передатчики | Выключатели | 734417 | 95.76 | 147
4-х канальный BLE жалюзи 55x55 чисто-белый матовый без рамки | Беспроводный 4-канальный выключатель жалюзи BLE 2,4 GHz | IntoMesh – Передатчики | Выключатели | 734127 | 98.686 | 147
4-х канальный BLE жалюзи 55x55 глянцевый чисто-белый без рамки | Беспроводный 4-канальный выключатель жалюзи BLE 2,4 GHz | IntoMesh – Передатчики | Выключатели | 734424 | 98.686 | 147
4-х канальный BLE жалюзи 55x55 алюминий без рамки | Беспроводный 4-канальный выключатель жалюзи BLE 2,4 GHz | IntoMesh – Передатчики | Выключатели | 734479 | 98.686 | 147
4-х канальный BLE жалюзи 55x55 Jung алюминий без рамки | Беспроводный 4-канальный выключатель жалюзи BLE 2,4 GHz | IntoMesh – Передатчики | Выключатели | 734486 | 98.686 | 147
4-х канальный BLE жалюзи 55x55 антрацит без рамки | Беспроводный 4-канальный выключатель жалюзи BLE 2,4 GHz | IntoMesh – Передатчики | Выключатели | 734493 | 98.686 | 147
2-х канальный BLE свет BJ63x63 цвет белая студия | Беспроводный 2-канальный выключатель света BLE 2,4 GHz | IntoMesh – Передатчики | Выключатели | 734516 | 98.686 | 148
2-х BLE канальный свет BJ63x63 слоновая кость без рамки | Беспроводный 2-канальный выключатель света BLE 2,4 GHz | IntoMesh – Передатчики | Выключатели | 734547 | 98.686 | 148
2-х канальный BLE свет BJ63x63 алюминиево-серебрянный без рамки | Беспроводный 2-канальный выключатель света BLE 2,4 GHz | IntoMesh – Передатчики | Выключатели | 734554 | 98.686 | 148
2-х канальный BLE свет BJ63x63 антрацит без рамки | Беспроводный 2-канальный выключатель света BLE 2,4 GHz | IntoMesh – Передатчики | Выключатели | 734561 | 98.686 | 148
4-х канальный BLE свет BJ63x63 цвет белая студия | Беспроводный 4-канальный выключатель света BLE 2,4 GHz | IntoMesh – Передатчики | Выключатели | 734509 | 101.745 | 148
4-х BLE канальный свет BJ63x63 слоновая кость без рамки | Беспроводный 4-канальный выключатель света BLE 2,4 GHz | IntoMesh – Передатчики | Выключатели | 734578 | 101.745 | 148
4-х канальный BLE свет BJ63x63 алюминиево-серебрянный без рамки | Беспроводный 4-канальный выключатель света BLE 2,4 GHz | IntoMesh – Передатчики | Выключатели | 734585 | 101.745 | 148
4-х канальный BLE свет BJ63x63 антрацит без рамки | Беспроводный 4-канальный выключатель света BLE 2,4 GHz | IntoMesh – Передатчики | Выключатели | 734592 | 101.745 | 148
2-х канальный BLE жалюзи BJ63x63 цвет белая студия без рамки | Беспроводный 2-канальный выключатель жалюзи BLE 2,4 GHz | IntoMesh – Передатчики | Выключатели | 734615 | 98.686 | 148
2-х канальный BLE жалюзи BJ63x63 слоновая кость без рамки | Беспроводный 2-канальный выключатель жалюзи BLE 2,4 GHz | IntoMesh – Передатчики | Выключатели | 734622 | 98.686 | 148
2-х канальный BLE жалюзи BJ63x63 алюминиево-серебрянный без рамки | Беспроводный 2-канальный выключатель жалюзи BLE 2,4 GHz | IntoMesh – Передатчики | Выключатели | 735049 | 98.686 | 148
2-х канальный BLE жалюзи BJ63x63 антрацит без рамки | Беспроводный 2-канальный выключатель жалюзи BLE 2,4 GHz | IntoMesh – Передатчики | Выключатели | 735056 | 98.686 | 148
4-х канальный BLE жалюзи BJ63x63 цвет белая студия без рамки | Беспроводный 4-канальный выключатель жалюзи BLE 2,4 GHz | IntoMesh – Передатчики | Выключатели | 734608 | 101.745 | 148
4-х канальный BLE жалюзи BJ63x63 слоновая кость без рамки | Беспроводный 4-канальный выключатель жалюзи BLE 2,4 GHz | IntoMesh – Передатчики | Выключатели | 735070 | 101.745 | 148
4-х канальный BLE жалюзи BJ63x63 алюминиево-серебрянный без рамки | Беспроводный 4-канальный выключатель жалюзи BLE 2,4 GHz | IntoMesh – Передатчики | Выключатели | 735087 | 101.745 | 148
4-х канальный BLE жалюзи BJ63x63 антрацит без рамки | Беспроводный 4-канальный выключатель жалюзи BLE 2,4 GHz | IntoMesh – Передатчики | Выключатели | 735100 | 101.745 | 148
NOVOS Touch Temp RS485 Modbus | Сенсорная панель температуры + opt. влажность, CO2, VOC – активно BUS | Комнатные панели управления/контроллер | Комнатные панели управления | 735117 | 517.37 | 154
NOVOS Touch Temp_rH RS485 Modbus | Сенсорная панель температуры + opt. влажность, CO2, VOC – активно BUS | Комнатные панели управления/контроллер | Комнатные панели управления | 735124 | 570.57 | 154
NOVOS Touch CO2 Temp_rH RS485 Modbus | Сенсорная панель температуры + opt. влажность, CO2, VOC – активно BUS | Комнатные панели управления/контроллер | Комнатные панели управления | 735131 | 650.37 | 154
NOVOS Touch VOC Temp_rH RS485 Modbus | Сенсорная панель температуры + opt. влажность, CO2, VOC – активно BUS | Комнатные панели управления/контроллер | Комнатные панели управления | 735148 | 637.07 | 154
NOVOS Touch CO2+VOC Temp_rH RS485 Modbus | Сенсорная панель температуры + opt. влажность, CO2, VOC – активно BUS | Комнатные панели управления/контроллер | Комнатные панели управления | 735155 | 716.87 | 154
NOVOS 7 Temp RS485 Modbus | панель температуры + opt. влажность, CO2, VOC – активно BUS | Комнатные панели управления/контроллер | Комнатные панели управления | 735018 | 357.77 | 155
NOVOS 7 Temp_rH RS485 Modbus | панель температуры + opt. влажность, CO2, VOC – активно BUS | Комнатные панели управления/контроллер | Комнатные панели управления | 735025 | 410.97 | 155
NOVOS 7 CO2 Temp_rH RS485 Modbus | панель температуры + opt. влажность, CO2, VOC – активно BUS | Комнатные панели управления/контроллер | Комнатные панели управления | 735032 | 490.77 | 155
NOVOS 7 VOC Temp_rH RS485 Modbus | панель температуры + opt. влажность, CO2, VOC – активно BUS | Комнатные панели управления/контроллер | Комнатные панели управления | 735063 | 477.47 | 155
NOVOS 7 CO2+VOC Temp_rH RS485 Modbus | панель температуры + opt. влажность, CO2, VOC – активно BUS | Комнатные панели управления/контроллер | Комнатные панели управления | 735094 | 557.27 | 155
thanos L черный RS485 Modbus | Сенсорная панель температуры – RS485 Modbus | Комнатные панели управления/контроллер | Комнатные панели управления | 472302 | 596.505 | 156
thanos L белый RS485 Modbus | Сенсорная панель температуры – RS485 Modbus | Комнатные панели управления/контроллер | Комнатные панели управления | 472296 | 596.505 | 156
thanos LQ черный RS485 Modbus | Сенсорная панель температуры – RS485 Modbus | Комнатные панели управления/контроллер | Комнатные панели управления | 472326 | 596.505 | 156
thanos LQ белый RS485 Modbus | Сенсорная панель температуры – RS485 Modbus | Комнатные панели управления/контроллер | Комнатные панели управления | 472319 | 596.505 | 156
thanos S черный RS485 Modbus | Сенсорная панель температуры – RS485 Modbus | Комнатные панели управления/контроллер | Комнатные панели управления | 472340 | 549.689 | 156
thanos S белый RS485 Modbus | Сенсорная панель температуры – RS485 Modbus | Комнатные панели управления/контроллер | Комнатные панели управления | 472333 | 549.689 | 156
thanos L черный LON | Сенсорная панель температуры – LON | Комнатные панели управления/контроллер | Комнатные панели управления | 471749 | 636.937 | 156
thanos L белый LON | Сенсорная панель температуры – LON | Комнатные панели управления/контроллер | Комнатные панели управления | 471725 | 636.937 | 156
thanos LQ черный LON | Сенсорная панель температуры – LON | Комнатные панели управления/контроллер | Комнатные панели управления | 471763 | 636.937 | 156
thanos LQ белый LON | Сенсорная панель температуры – LON | Комнатные панели управления/контроллер | Комнатные панели управления | 471756 | 636.937 | 156
thanos S черный LON | Сенсорная панель температуры – LON | Комнатные панели управления/контроллер | Комнатные панели управления | 471787 | 590.387 | 156
thanos S белый LON | Сенсорная панель температуры – LON | Комнатные панели управления/контроллер | Комнатные панели управления | 471770 | 590.387 | 156
thanos L черный KNX | Сенсорная панель температуры – KNX | Комнатные панели управления/контроллер | Комнатные панели управления | 472067 | 636.937 | 156
thanos L белый KNX | Сенсорная панель температуры – KNX | Комнатные панели управления/контроллер | Комнатные панели управления | 472050 | 636.937 | 156
thanos LQ черный KNX | Сенсорная панель температуры – KNX | Комнатные панели управления/контроллер | Комнатные панели управления | 472081 | 636.937 | 156
thanos LQ белый KNX | Сенсорная панель температуры – KNX | Комнатные панели управления/контроллер | Комнатные панели управления | 472074 | 636.937 | 156
thanos S черный KNX | Сенсорная панель температуры – KNX | Комнатные панели управления/контроллер | Комнатные панели управления | 472104 | 590.387 | 156
thanos S белый KNX | Сенсорная панель температуры – KNX | Комнатные панели управления/контроллер | Комнатные панели управления | 472098 | 590.387 | 156
thanos rH L черный RS485 Modbus | Сенсорная панель температуры + Влажность – RS485 Modbus | Комнатные панели управления/контроллер | Комнатные панели управления | 472364 | 664.468 | 156
thanos rH L белый RS485 Modbus | Сенсорная панель температуры + Влажность – RS485 Modbus | Комнатные панели управления/контроллер | Комнатные панели управления | 472357 | 664.468 | 156
thanos rH LQ черный RS485 Modbus | Сенсорная панель температуры + Влажность – RS485 Modbus | Комнатные панели управления/контроллер | Комнатные панели управления | 472388 | 664.468 | 156
thanos rH LQ белый RS485 Modbus | Сенсорная панель температуры + Влажность – RS485 Modbus | Комнатные панели управления/контроллер | Комнатные панели управления | 472371 | 664.468 | 156
thanos rH S черный RS485 Modbus | Сенсорная панель температуры + Влажность – RS485 Modbus | Комнатные панели управления/контроллер | Комнатные панели управления | 472401 | 617.519 | 156
thanos rH S белый RS485 Modbus | Сенсорная панель температуры + Влажность – RS485 Modbus | Комнатные панели управления/контроллер | Комнатные панели управления | 472395 | 617.519 | 156
thanos rH L черный LON | Сенсорная панель температуры + Влажность – LON | Комнатные панели управления/контроллер | Комнатные панели управления | 471800 | 704.767 | 156
thanos rH L белый LON | Сенсорная панель температуры + Влажность – LON | Комнатные панели управления/контроллер | Комнатные панели управления | 471794 | 704.767 | 156
thanos rH LQ черный LON | Сенсорная панель температуры + Влажность – LON | Комнатные панели управления/контроллер | Комнатные панели управления | 471824 | 704.767 | 156
thanos rH LQ белый LON | Сенсорная панель температуры + Влажность – LON | Комнатные панели управления/контроллер | Комнатные панели управления | 471817 | 704.767 | 156
thanos rH S черный LON | Сенсорная панель температуры + Влажность – LON | Комнатные панели управления/контроллер | Комнатные панели управления | 471848 | 657.951 | 156
thanos rH S белый LON | Сенсорная панель температуры + Влажность – LON | Комнатные панели управления/контроллер | Комнатные панели управления | 471831 | 657.951 | 156
thanos rH L черный KNX | Сенсорная панель температуры + Влажность – KNX | Комнатные панели управления/контроллер | Комнатные панели управления | 472111 | 704.767 | 156
thanos rH L белый KNX | Сенсорная панель температуры + Влажность – KNX | Комнатные панели управления/контроллер | Комнатные панели управления | 448550 | 704.767 | 156
thanos rH LQ черный KNX | Сенсорная панель температуры + Влажность – KNX | Комнатные панели управления/контроллер | Комнатные панели управления | 472135 | 704.767 | 156
thanos rH LQ белый KNX | Сенсорная панель температуры + Влажность – KNX | Комнатные панели управления/контроллер | Комнатные панели управления | 472128 | 704.767 | 156
thanos rH S черный KNX | Сенсорная панель температуры + Влажность – KNX | Комнатные панели управления/контроллер | Комнатные панели управления | 472159 | 657.951 | 156
thanos rH S белый KNX | Сенсорная панель температуры + Влажность – KNX | Комнатные панели управления/контроллер | Комнатные панели управления | 472142 | 657.951 | 156
thanos rH S черный dS | Сенсорная панель температуры + Влажность – digitalSTROM | Комнатные панели управления/контроллер | Комнатные панели управления | 613446 | 832.713 | 160
thanos rH S белый dS | Сенсорная панель температуры + Влажность – digitalSTROM | Комнатные панели управления/контроллер | Комнатные панели управления | 613439 | 832.713 | 160
WRF06 LCD VV BTyp3 чисто-белый матовый без рамки | Комнатная панель температуры – активный 2x 0..10 V | Комнатные панели управления/контроллер | Комнатные панели управления | 731089 | 279.167 | 161
WRF06 LCD VV BTyp3 глянцевый чисто-белый без рамки | Комнатная панель температуры – активный 2x 0..10 V | Комнатные панели управления/контроллер | Комнатные панели управления | 731102 | 279.167 | 161
WRF06 LCD VV BTyp3 алюминий без рамки | Комнатная панель температуры – активный 2x 0..10 V | Комнатные панели управления/контроллер | Комнатные панели управления | 731119 | 279.167 | 161
WRF06 LCD VV BTyp3 Jung алюминий без рамки | Комнатная панель температуры – активный 2x 0..10 V | Комнатные панели управления/контроллер | Комнатные панели управления | 731126 | 279.167 | 161
WRF06 LCD VV BTyp3 антрацит без рамки | Комнатная панель температуры – активный 2x 0..10 V | Комнатные панели управления/контроллер | Комнатные панели управления | 731133 | 279.167 | 161
WRF06 LCD DI4 RS485 Modbus BTyp1 чисто-белый матовый без рамки | Комнатная панель температуры – активно RS485 Modbus | Комнатные панели управления/контроллер | Комнатные панели управления | 731140 | 327.845 | 161
WRF06 LCD DI4 RS485 Modbus BTyp1 глянцевый чисто-белый без рамки | Комнатная панель температуры – активно RS485 Modbus | Комнатные панели управления/контроллер | Комнатные панели управления | 730068 | 327.845 | 161
WRF06 LCD DI4 RS485 Modbus BTyp1 алюминий без рамки | Комнатная панель температуры – активно RS485 Modbus | Комнатные панели управления/контроллер | Комнатные панели управления | 731164 | 327.845 | 161
WRF06 LCD DI4 RS485 Modbus BTyp1 Jung алюминий без рамки | Комнатная панель температуры – активно RS485 Modbus | Комнатные панели управления/контроллер | Комнатные панели управления | 731195 | 327.845 | 161
WRF06 LCD DI4 RS485 Modbus BTyp1 антрацит без рамки | Комнатная панель температуры – активно RS485 Modbus | Комнатные панели управления/контроллер | Комнатные панели управления | 731201 | 327.845 | 161
WRF06 LCD DI4 LON BTyp1 чисто-белый матовый без рамки | Комнатная панель температуры – активно LON | Комнатные панели управления/контроллер | Комнатные панели управления | 731218 | 364.952 | 161
WRF06 LCD DI4 LON BTyp1 глянцевый чисто-белый без рамки | Комнатная панель температуры – активно LON | Комнатные панели управления/контроллер | Комнатные панели управления | 731232 | 364.952 | 161
WRF06 LCD DI4 LON BTyp1 алюминий без рамки | Комнатная панель температуры – активно LON | Комнатные панели управления/контроллер | Комнатные панели управления | 731249 | 364.952 | 161
WRF06 LCD DI4 LON BTyp1 Jung алюминий без рамки | Комнатная панель температуры – активно LON | Комнатные панели управления/контроллер | Комнатные панели управления | 731256 | 364.952 | 161
WRF06 LCD DI4 LON BTyp1 антрацит без рамки | Комнатная панель температуры – активно LON | Комнатные панели управления/контроллер | Комнатные панели управления | 731263 | 364.952 | 161
FTW06 LCD dS чисто-белый матовый без рамки | Комнатная панель bлажность + температуры – digitalSTROM | Комнатные панели управления/контроллер | Комнатные панели управления | 731270 | 348.859 | 163
FTW06 LCD dS глянцевый чисто-белый без рамки | Комнатная панель bлажность + температуры – digitalSTROM | Комнатные панели управления/контроллер | Комнатные панели управления | 731287 | 348.859 | 163
FTW06 LCD dS алюминий без рамки | Комнатная панель bлажность + температуры – digitalSTROM | Комнатные панели управления/контроллер | Комнатные панели управления | 731294 | 348.859 | 163
FTW06 LCD dS Jung алюминий без рамки | Комнатная панель bлажность + температуры – digitalSTROM | Комнатные панели управления/контроллер | Комнатные панели управления | 731300 | 348.859 | 163
FTW06 LCD dS антрацит без рамки | Комнатная панель bлажность + температуры – digitalSTROM | Комнатные панели управления/контроллер | Комнатные панели управления | 731317 | 348.859 | 163
WRF07 P без измерительного элемента BTyp1 Gira E2 чисто-белый матовый, 10 kOhm | Комнатная панель температуры – без датчика | Комнатные панели управления/контроллер | Комнатные панели управления | 202664 | 107.331 | 165
WRF07 PTD без измерительного элемента BTyp1 Gira E2 чисто-белый, 10 kOhm, LED зеленый | Комнатная панель температуры – без датчика | Комнатные панели управления/контроллер | Комнатные панели управления | 542883 | 148.295 | 165
WRF07 PSD без измерительного элемента BTyp1 Gira E2 чисто-белый, 10 kOhm, LED зеленый | Комнатная панель температуры – без датчика | Комнатные панели управления/контроллер | Комнатные панели управления | 627917 | 152.817 | 165
WRF07 P PT100 BTyp1 Gira E2 чисто-белый, 10 kOhm | Комнатная панель температуры – PT100 | Комнатные панели управления/контроллер | Комнатные панели управления | 628020 | 116.907 | 165
WRF07 PTD PT100 BTyp1 Gira E2 чисто-белый, 10 kOhm, LED зеленый | Комнатная панель температуры – PT100 | Комнатные панели управления/контроллер | Комнатные панели управления | 553278 | 157.871 | 165
WRF07 PSD PT100 BTyp1 Gira E2 чисто-белый, 10 kOhm, LED зеленый | Комнатная панель температуры – PT100 | Комнатные панели управления/контроллер | Комнатные панели управления | 627924 | 162.26 | 165
WRF07 P PT100 1/3 DIN BTyp1 Gira E2 чисто-белый, 10 kOhm | Комнатная панель температуры – PT100 1/3 DIN | Комнатные панели управления/контроллер | Комнатные панели управления | 628037 | 121.961 | 165
WRF07 PTD PT100 1/3 DIN BTyp1 Gira E2 чисто-белый, 10 kOhm, LED зеленый | Комнатная панель температуры – PT100 1/3 DIN | Комнатные панели управления/контроллер | Комнатные панели управления | 628068 | 162.925 | 165
WRF07 PSD PT100 1/3 DIN BTyp1 Gira E2 чисто-белый, 10 kOhm, LED зеленый | Комнатная панель температуры – PT100 1/3 DIN | Комнатные панели управления/контроллер | Комнатные панели управления | 627931 | 167.447 | 165
WRF07 P PT1000 BTyp1 Gira E2 чисто-белый, 10 kOhm | Комнатная панель температуры – PT1000 | Комнатные панели управления/контроллер | Комнатные панели управления | 399012 | 119.833 | 165
WRF07 PTD PT1000 BTyp1 Gira E2 чисто-белый, 10 kOhm, LED зеленый | Комнатная панель температуры – PT1000 | Комнатные панели управления/контроллер | Комнатные панели управления | 291767 | 160.797 | 165
WRF07 PSD PT1000 BTyp1 Gira E2 чисто-белый, 10 kOhm, LED зеленый | Комнатная панель температуры – PT1000 | Комнатные панели управления/контроллер | Комнатные панели управления | 627948 | 165.319 | 165
WRF07 P PT1000 1/3 DIN BTyp1 Gira E2 чисто-белый, 10 kOhm | Комнатная панель температуры – PT1000 1/3 DIN | Комнатные панели управления/контроллер | Комнатные панели управления | 628044 | 123.956 | 165
WRF07 PTD PT1000 1/3 DIN BTyp1 Gira E2 чисто-белый, 10 kOhm, LED зеленый | Комнатная панель температуры – PT1000 1/3 DIN | Комнатные панели управления/контроллер | Комнатные панели управления | 628075 | 164.92 | 165
WRF07 PSD PT1000 1/3 DIN BTyp1 Gira E2 чисто-белый, 10 kOhm, LED зеленый | Комнатная панель температуры – PT1000 1/3 DIN | Комнатные панели управления/контроллер | Комнатные панели управления | 627955 | 169.442 | 165
WRF07 P Ni1000 BTyp1 Gira E2 чисто-белый, 10 kOhm | Комнатная панель температуры – Ni1000 | Комнатные панели управления/контроллер | Комнатные панели управления | 400220 | 119.434 | 165
WRF07 PTD Ni1000 BTyp1 Gira E2 чисто-белый, 10 kOhm, LED зеленый | Комнатная панель температуры – Ni1000 | Комнатные панели управления/контроллер | Комнатные панели управления | 529266 | 160.398 | 165
WRF07 PSD Ni1000 BTyp1 Gira E2 чисто-белый, 10 kOhm, LED зеленый | Комнатная панель температуры – Ni1000 | Комнатные панели управления/контроллер | Комнатные панели управления | 627962 | 164.92 | 165
WRF07 P Ni1000TK5000 BTyp1 Gira E2 чисто-белый, 10 kOhm | Комнатная панель температуры – Ni1000TK5000 | Комнатные панели управления/контроллер | Комнатные панели управления | 193634 | 124.222 | 165
WRF07 PTD Ni1000TK5000 BTyp1 Gira E2 чисто-белый, 10 kOhm, LED зеленый | Комнатная панель температуры – Ni1000TK5000 | Комнатные панели управления/контроллер | Комнатные панели управления | 628082 | 165.186 | 165
WRF07 PSD Ni1000TK5000 BTyp1 Gira E2 чисто-белый, 10 kOhm, LED зеленый | Комнатная панель температуры – Ni1000TK5000 | Комнатные панели управления/контроллер | Комнатные панели управления | 627979 | 169.708 | 165
WRF07 P NTC10k BTyp1 Gira E2 чисто-белый, 10 kOhm | Комнатная панель температуры – NTC10k | Комнатные панели управления/контроллер | Комнатные панели управления | 400237 | 115.045 | 165
WRF07 PTD NTC10k BTyp1 Gira E2 чисто-белый, 10 kOhm, LED зеленый | Комнатная панель температуры – NTC10k | Комнатные панели управления/контроллер | Комнатные панели управления | 628099 | 156.009 | 165
WRF07 PSD NTC10k BTyp1 Gira E2 чисто-белый, 10 kOhm, LED зеленый | Комнатная панель температуры – NTC10k | Комнатные панели управления/контроллер | Комнатные панели управления | 627986 | 160.531 | 165
WRF07 P NTC10k Precon BTyp1 Gira E2 чисто-белый, 10 kOhm | Комнатная панель температуры – NTC10k Precon | Комнатные панели управления/контроллер | Комнатные панели управления | 720939 | 115.045 | 165
WRF07 PTD NTC10k Precon BTyp1 Gira E2 чисто-белый, 10 kOhm, LED зеленый | Комнатная панель температуры – NTC10k Precon | Комнатные панели управления/контроллер | Комнатные панели управления | 628105 | 156.009 | 165
WRF07 PSD NTC10k Precon BTyp1 Gira E2 чисто-белый, 10 kOhm, LED зеленый | Комнатная панель температуры – NTC10k Precon | Комнатные панели управления/контроллер | Комнатные панели управления | 627993 | 160.531 | 165
WRF07 P NTC20k BTyp1 Gira E2 чисто-белый, 10 kOhm | Комнатная панель температуры – NTC20k | Комнатные панели управления/контроллер | Комнатные панели управления | 191234 | 115.045 | 165
WRF07 PTD NTC20k BTyp1 Gira E2 чисто-белый, 10 kOhm, LED зеленый | Комнатная панель температуры – NTC20k | Комнатные панели управления/контроллер | Комнатные панели управления | 611343 | 156.009 | 165
WRF07 PSD NTC20k BTyp1 Gira E2 чисто-белый, 10 kOhm, LED зеленый | Комнатная панель температуры – NTC20k | Комнатные панели управления/контроллер | Комнатные панели управления | 628006 | 160.531 | 165
WRF07 P NTC1,8k BTyp1 Gira E2 чисто-белый, 10 kOhm | Комнатная панель температуры – NTC1,8k | Комнатные панели управления/контроллер | Комнатные панели управления | 668484 | 115.045 | 165
WRF07 PTD NTC1,8k BTyp1 Gira E2 чисто-белый, 10 kOhm, LED зеленый | Комнатная панель температуры – NTC1,8k | Комнатные панели управления/контроллер | Комнатные панели управления | 668507 | 156.009 | 165
WRF07 PSD NTC1,8k BTyp1 Gira E2 чисто-белый, 10 kOhm, LED зеленый | Комнатная панель температуры – NTC1,8k | Комнатные панели управления/контроллер | Комнатные панели управления | 668521 | 160.531 | 165
WRF07 P LM235Z BTyp1 Gira E2 чисто-белый, 10 kOhm | Комнатная панель температуры – LM235Z | Комнатные панели управления/контроллер | Комнатные панели управления | 199599 | 117.572 | 165
WRF07 PTD LM235Z BTyp1 Gira E2 чисто-белый, 10 kOhm, LED зеленый | Комнатная панель температуры – LM235Z | Комнатные панели управления/контроллер | Комнатные панели управления | 164863 | 158.403 | 165
WRF07 PSD LM235Z BTyp1 Gira E2 чисто-белый, 10 kOhm, LED зеленый | Комнатная панель температуры – LM235Z | Комнатные панели управления/контроллер | Комнатные панели управления | 628013 | 163.058 | 165
WRF07 P TRV3 BTyp1 Gira E2 чисто-белый | Комнатная панель 0..+50 °C – 0..10 V, активный потенциометр | Комнатные панели управления/контроллер | Комнатные панели управления | 243902 | 264.271 | 165
WRF07 PTD TRV3 BTyp1 Gira E2 чисто-белый, LED зеленый | Комнатная панель 0..+50 °C – 0..10 V, активный потенциометр | Комнатные панели управления/контроллер | Комнатные панели управления | 369602 | 305.102 | 165
WRF07 PSD TRV3 BTyp1 Gira E2 чисто-белый, LED зеленый | Комнатная панель 0..+50 °C – 0..10 V, активный потенциометр | Комнатные панели управления/контроллер | Комнатные панели управления | 332132 | 309.624 | 165
WRF07 P AO2V RS485 BACnet (MS/TP) BTyp1 Gira E2 чисто-белый | Комнатная панель температуры – AO2V RS485 BACnet | Комнатные панели управления/контроллер | Комнатные панели управления | 628150 | 293.265 | 170
WRF07 PTD AO2V RS485 BACnet (MS/TP) BTyp1 Gira E2 чисто-белый, LED зеленый | Комнатная панель температуры – AO2V RS485 BACnet | Комнатные панели управления/контроллер | Комнатные панели управления | 628167 | 307.496 | 170
WRF07 P rH AO2V RS485 BACnet (MS/TP) BTyp1 Gira E2 чисто-белый | Комнатная панель температуры + влажность – AO2V RS485 BACnet | Комнатные панели управления/контроллер | Комнатные панели управления | 703260 | 346.465 | 170
WRF07 PTD rH AO2V RS485 BACnet (MS/TP) BTyp1 Gira E2 чисто-белый, LED зеленый | Комнатная панель температуры + влажность – AO2V RS485 BACnet | Комнатные панели управления/контроллер | Комнатные панели управления | 703291 | 360.696 | 170
WRF07 P DI4 RS485 Modbus BTyp1 Gira E2 чисто-белый | Комнатная панель температуры – DI4 RS485 Modbus | Комнатные панели управления/контроллер | Комнатные панели управления | 613910 | 293.265 | 170
WRF07 PTD DI4 RS485 Modbus BTyp1 Gira E2 чисто-белый, LED зеленый | Комнатная панель температуры – DI4 RS485 Modbus | Комнатные панели управления/контроллер | Комнатные панели управления | 628181 | 307.496 | 170
WRF07 P rH DI4 RS485 Modbus BTyp1 Gira E2 чисто-белый | Комнатная панель температуры + влажность – DI4 RS485 Modbus | Комнатные панели управления/контроллер | Комнатные панели управления | 736695 | 346.465 | 170
WRF07 PTD rH DI4 RS485 Modbus BTyp1 Gira E2 чисто-белый | Комнатная панель температуры + влажность – DI4 RS485 Modbus | Комнатные панели управления/контроллер | Комнатные панели управления | 736718 | 360.696 | 170
WRF06 S без измерительного элемента Gira E2 чисто-белый, FS5 | Комнатная панель температуры – без датчика | Комнатные панели управления/контроллер | Комнатные панели управления | 629201 | 113.05 | 172
WRF06 TD без измерительного элемента Gira E2 чисто-белый, LED зеленый | Комнатная панель температуры – без датчика | Комнатные панели управления/контроллер | Комнатные панели управления | 285964 | 87.248 | 172
WRF06 TD PT100 Gira E2 чисто-белый, LED зеленый | Комнатная панель температуры – пассивный | Комнатные панели управления/контроллер | Комнатные панели управления | 564441 | 96.824 | 172
WRF06 TD PT100 1/3 DIN Gira E2 чисто-белый, LED зеленый | Комнатная панель температуры – пассивный | Комнатные панели управления/контроллер | Комнатные панели управления | 629409 | 101.878 | 172
WRF06 TD PT1000 Gira E2 чисто-белый, LED зеленый | Комнатная панель температуры – пассивный | Комнатные панели управления/контроллер | Комнатные панели управления | 629423 | 99.883 | 172
WRF06 TD PT1000 1/3 DIN Gira E2 чисто-белый, LED зеленый | Комнатная панель температуры – пассивный | Комнатные панели управления/контроллер | Комнатные панели управления | 629447 | 103.873 | 172
WRF06 TD Ni1000 Gira E2 чисто-белый, LED зеленый | Комнатная панель температуры – пассивный | Комнатные панели управления/контроллер | Комнатные панели управления | 195379 | 99.218 | 172
WRF06 TD Ni1000TK5000 Gira E2 чисто-белый, LED зеленый | Комнатная панель температуры – пассивный | Комнатные панели управления/контроллер | Комнатные панели управления | 629461 | 104.139 | 172
WRF06 TD NTC10k Gira E2 чисто-белый, LED зеленый | Комнатная панель температуры – пассивный | Комнатные панели управления/контроллер | Комнатные панели управления | 629324 | 95.095 | 172
WRF06 TD NTC10k Precon Gira E2 чисто-белый, LED зеленый | Комнатная панель температуры – пассивный | Комнатные панели управления/контроллер | Комнатные панели управления | 629348 | 95.095 | 172
WRF06 TD NTC20k Gira E2 чисто-белый, LED зеленый | Комнатная панель температуры – пассивный | Комнатные панели управления/контроллер | Комнатные панели управления | 629362 | 95.095 | 172
WRF06 TD NTC1,8k Gira E2 чисто-белый, LED зеленый | Комнатная панель температуры – пассивный | Комнатные панели управления/контроллер | Комнатные панели управления | 668545 | 95.095 | 172
WRF06 TD LM235Z Gira E2 чисто-белый, LED зеленый | Комнатная панель температуры – пассивный | Комнатные панели управления/контроллер | Комнатные панели управления | 563703 | 97.356 | 172
WRF06 TD DI4 RS485 Modbus Gira E2 чисто-белый, LED зеленый | Комнатная панель температуры – активно BUS | Комнатные панели управления/контроллер | Комнатные панели управления | 696487 | 279.167 | 172
WRF06 TD AO2V LON Gira E2 чисто-белый, LED зеленый | Комнатная панель температуры – активно BUS | Комнатные панели управления/контроллер | Комнатные панели управления | 696531 | 311.353 | 172
WRF06 TD DI4 LON Gira E2 чисто-белый, LED grün | Комнатная панель температуры – активно BUS | Комнатные панели управления/контроллер | Комнатные панели управления | 696555 | 311.353 | 172
WRF06 INC RS485 Modbus Merten M-Smart полярный белый глянцевый | Комнатная панель температуры – активно BUS | Комнатные панели управления/контроллер | Комнатные панели управления | 698214 | 291.536 | 175
NOVOS 5 S без измерительного элемента, FS5 | Комнатная панель температуры – без датчика | Комнатные панели управления/контроллер | Комнатные панели управления | 730082 | 99.351 | 176
NOVOS 5 PSTD без измерительного элемента, 10 kOhm, FS5 | Комнатная панель температуры – без датчика | Комнатные панели управления/контроллер | Комнатные панели управления | 730112 | 131.271 | 176
NOVOS 5 S design без измерительного элемента, FS5 | Комнатная панель температуры – без датчика | Комнатные панели управления/контроллер | Комнатные панели управления | 730105 | 99.351 | 176
NOVOS 5 PSTD design без измерительного элемента, 10 kOhm, FS5 | Комнатная панель температуры – без датчика | Комнатные панели управления/контроллер | Комнатные панели управления | 731683 | 131.271 | 176
NOVOS 5 S PT100, FS5 | Комнатная панель температуры – PT100 | Комнатные панели управления/контроллер | Комнатные панели управления | 730129 | 109.06 | 176
NOVOS 5 PSTD PT100, 10 kOhm, FS5 | Комнатная панель температуры – PT100 | Комнатные панели управления/контроллер | Комнатные панели управления | 730143 | 140.98 | 176
NOVOS 5 S design PT100, FS5 | Комнатная панель температуры – PT100 | Комнатные панели управления/контроллер | Комнатные панели управления | 730136 | 109.06 | 176
NOVOS 5 PSTD design PT100, 10 kOhm, FS5 | Комнатная панель температуры – PT100 | Комнатные панели управления/контроллер | Комнатные панели управления | 731690 | 140.98 | 176
NOVOS 5 S PT1000, FS5 | Комнатная панель температуры – PT1000 | Комнатные панели управления/контроллер | Комнатные панели управления | 730150 | 113.05 | 176
NOVOS 5 PSTD PT1000, 10 kOhm, FS5 | Комнатная панель температуры – PT1000 | Комнатные панели управления/контроллер | Комнатные панели управления | 730198 | 144.97 | 176
NOVOS 5 S design PT1000, FS5 | Комнатная панель температуры – PT1000 | Комнатные панели управления/контроллер | Комнатные панели управления | 730174 | 113.05 | 176
NOVOS 5 PSTD design PT1000, 10 kOhm, FS5 | Комнатная панель температуры – PT1000 | Комнатные панели управления/контроллер | Комнатные панели управления | 731706 | 144.97 | 176
NOVOS 5 S PT1000 1/3 DIN, FS5 | Комнатная панель температуры – PT1000 1/3 DIN | Комнатные панели управления/контроллер | Комнатные панели управления | 730204 | 116.375 | 176
NOVOS 5 PSTD PT1000 1/3 DIN, 10 kOhm, FS5 | Комнатная панель температуры – PT1000 1/3 DIN | Комнатные панели управления/контроллер | Комнатные панели управления | 730228 | 148.295 | 176
NOVOS 5 S design PT1000 1/3 DIN, FS5 | Комнатная панель температуры – PT1000 1/3 DIN | Комнатные панели управления/контроллер | Комнатные панели управления | 730211 | 116.375 | 176
NOVOS 5 PSTD design PT1000 1/3 DIN, 10 kOhm, FS5 | Комнатная панель температуры – PT1000 1/3 DIN | Комнатные панели управления/контроллер | Комнатные панели управления | 731720 | 148.295 | 176
NOVOS 5 S Ni1000, FS5 | Комнатная панель температуры – Ni1000 | Комнатные панели управления/контроллер | Комнатные панели управления | 730273 | 111.587 | 176
NOVOS 5 PSTD Ni1000, 10 kOhm, FS5 | Комнатная панель температуры – Ni1000 | Комнатные панели управления/контроллер | Комнатные панели управления | 730297 | 143.507 | 176
NOVOS 5 S design Ni1000, FS5 | Комнатная панель температуры – Ni1000 | Комнатные панели управления/контроллер | Комнатные панели управления | 730280 | 111.587 | 176
NOVOS 5 PSTD design Ni1000, 10 kOhm, FS5 | Комнатная панель температуры – Ni1000 | Комнатные панели управления/контроллер | Комнатные панели управления | 731737 | 143.507 | 176
NOVOS 5 S Ni1000TK5000, FS5 | Комнатная панель температуры – Ni1000TK5000 | Комнатные панели управления/контроллер | Комнатные панели управления | 730303 | 116.375 | 176
NOVOS 5 PSTD Ni1000TK5000, 10 kOhm, FS5 | Комнатная панель температуры – Ni1000TK5000 | Комнатные панели управления/контроллер | Комнатные панели управления | 730327 | 148.295 | 176
NOVOS 5 S design Ni1000TK5000, FS5 | Комнатная панель температуры – Ni1000TK5000 | Комнатные панели управления/контроллер | Комнатные панели управления | 730310 | 116.375 | 176
NOVOS 5 PSTD design Ni1000TK5000, 10 kOhm, FS5 | Комнатная панель температуры – Ni1000TK5000 | Комнатные панели управления/контроллер | Комнатные панели управления | 731751 | 148.295 | 176
NOVOS 5 S NTC10k, FS5 | Комнатная панель температуры – NTC10k | Комнатные панели управления/контроллер | Комнатные панели управления | 730334 | 107.331 | 176
NOVOS 5 PSTD NTC10k, 10 kOhm, FS5 | Комнатная панель температуры – NTC10k | Комнатные панели управления/контроллер | Комнатные панели управления | 730358 | 139.251 | 176
NOVOS 5 S design NTC10k, FS5 | Комнатная панель температуры – NTC10k | Комнатные панели управления/контроллер | Комнатные панели управления | 730341 | 107.331 | 176
NOVOS 5 PSTD design NTC10k, 10 kOhm, FS5 | Комнатная панель температуры – NTC10k | Комнатные панели управления/контроллер | Комнатные панели управления | 731775 | 139.251 | 176
NOVOS 5 S TRV, FS5 | Комнатная панель 0..+50 °C – активный 0..10 V, активный потенциометр | Комнатные панели управления/контроллер | Комнатные панели управления | 734936 | 206.15 | 176
NOVOS 5 PSTD TRV, poti_active, FS5 | Комнатная панель 0..+50 °C – активный 0..10 V, активный потенциометр | Комнатные панели управления/контроллер | Комнатные панели управления | 734943 | 238.07 | 176
NOVOS 5 S design TRV, FS5 | Комнатная панель 0..+50 °C – активный 0..10 V, активный потенциометр | Комнатные панели управления/контроллер | Комнатные панели управления | 734950 | 206.15 | 176
NOVOS 5 PSTD design TRV, poti_active, FS5 | Комнатная панель 0..+50 °C – активный 0..10 V, активный потенциометр | Комнатные панели управления/контроллер | Комнатные панели управления | 734967 | 238.07 | 176
NOVOS 5 S RS485 Modbus, FS5 | Комнатная панель температуры – активно BUS | Комнатные панели управления/контроллер | Комнатные панели управления | 734974 | 255.36 | 180
NOVOS 5 PSTD RS485 Modbus, FS5 | Комнатная панель температуры – активно BUS | Комнатные панели управления/контроллер | Комнатные панели управления | 734981 | 287.28 | 180
NOVOS 5 S design RS485 Modbus, FS5 | Комнатная панель температуры – активно BUS | Комнатные панели управления/контроллер | Комнатные панели управления | 734998 | 255.36 | 180
NOVOS 5 PSTD design RS485 Modbus, FS5 | Комнатная панель температуры – активно BUS | Комнатные панели управления/контроллер | Комнатные панели управления | 735001 | 287.28 | 180
NOVOS 3 P без измерительного элемента, 10 kOhm | Комнатная панель температуры – без датчика | Комнатные панели управления/контроллер | Комнатные панели управления | 729574 | 44.156 | 182
NOVOS 3 TD без измерительного элемента | Комнатная панель температуры – без датчика | Комнатные панели управления/контроллер | Комнатные панели управления | 729604 | 50.806 | 182
NOVOS 3 PTD без измерительного элемента, 10 kOhm | Комнатная панель температуры – без датчика | Комнатные панели управления/контроллер | Комнатные панели управления | 729611 | 70.756 | 182
NOVOS 3 P design без измерительного элемента, 10 kOhm | Комнатная панель температуры – без датчика | Комнатные панели управления/контроллер | Комнатные панели управления | 729628 | 44.156 | 182
NOVOS 3 TD design без измерительного элемента | Комнатная панель температуры – без датчика | Комнатные панели управления/контроллер | Комнатные панели управления | 729635 | 50.806 | 182
NOVOS 3 PTD design без измерительного элемента, 10 kOhm | Комнатная панель температуры – без датчика | Комнатные панели управления/контроллер | Комнатные панели управления | 729642 | 70.756 | 182
NOVOS 3 P PT100, 10 kOhm | Комнатная панель температуры – PT100 | Комнатные панели управления/контроллер | Комнатные панели управления | 729659 | 53.865 | 182
NOVOS 3 TD PT100 | Комнатная панель температуры – PT100 | Комнатные панели управления/контроллер | Комнатные панели управления | 729666 | 60.515 | 182
NOVOS 3 PTD PT100, 10 kOhm | Комнатная панель температуры – PT100 | Комнатные панели управления/контроллер | Комнатные панели управления | 729673 | 80.465 | 182
NOVOS 3 P design PT100, 10 kOhm | Комнатная панель температуры – PT100 | Комнатные панели управления/контроллер | Комнатные панели управления | 729680 | 53.865 | 182
NOVOS 3 TD design PT100 | Комнатная панель температуры – PT100 | Комнатные панели управления/контроллер | Комнатные панели управления | 729697 | 60.515 | 182
NOVOS 3 PTD design PT100, 10 kOhm | Комнатная панель температуры – PT100 | Комнатные панели управления/контроллер | Комнатные панели управления | 729703 | 80.465 | 182
NOVOS 3 P PT1000, 10 kOhm | Комнатная панель температуры – PT1000 | Комнатные панели управления/контроллер | Комнатные панели управления | 729727 | 57.855 | 182
NOVOS 3 TD PT1000 | Комнатная панель температуры – PT1000 | Комнатные панели управления/контроллер | Комнатные панели управления | 729734 | 64.505 | 182
NOVOS 3 PTD PT1000, 10 kOhm | Комнатная панель температуры – PT1000 | Комнатные панели управления/контроллер | Комнатные панели управления | 729741 | 84.455 | 182
NOVOS 3 P design PT1000, 10 kOhm | Комнатная панель температуры – PT1000 | Комнатные панели управления/контроллер | Комнатные панели управления | 729758 | 57.855 | 182
NOVOS 3 TD design PT1000 | Комнатная панель температуры – PT1000 | Комнатные панели управления/контроллер | Комнатные панели управления | 729765 | 64.505 | 182
NOVOS 3 PTD design PT1000, 10 kOhm | Комнатная панель температуры – PT1000 | Комнатные панели управления/контроллер | Комнатные панели управления | 729772 | 84.455 | 182
NOVOS 3 P PT1000 1/3 DIN, 10 kOhm | Комнатная панель температуры – PT1000 1/3 DIN | Комнатные панели управления/контроллер | Комнатные панели управления | 729789 | 61.18 | 182
NOVOS 3 TD PT1000 1/3 DIN | Комнатная панель температуры – PT1000 1/3 DIN | Комнатные панели управления/контроллер | Комнатные панели управления | 729796 | 67.83 | 182
NOVOS 3 PTD PT1000 1/3 DIN, 10 kOhm | Комнатная панель температуры – PT1000 1/3 DIN | Комнатные панели управления/контроллер | Комнатные панели управления | 729802 | 87.78 | 182
NOVOS 3 P design PT1000 1/3 DIN, 10 kOhm | Комнатная панель температуры – PT1000 1/3 DIN | Комнатные панели управления/контроллер | Комнатные панели управления | 729826 | 61.18 | 182
NOVOS 3 TD design PT1000 1/3 DIN | Комнатная панель температуры – PT1000 1/3 DIN | Комнатные панели управления/контроллер | Комнатные панели управления | 729833 | 67.83 | 182
NOVOS 3 PTD design PT1000 1/3 DIN, 10 kOhm | Комнатная панель температуры – PT1000 1/3 DIN | Комнатные панели управления/контроллер | Комнатные панели управления | 729857 | 87.78 | 182
NOVOS 3 P Ni1000, 10 kOhm | Комнатная панель температуры – Ni1000 | Комнатные панели управления/контроллер | Комнатные панели управления | 729864 | 56.392 | 182
NOVOS 3 TD Ni1000 | Комнатная панель температуры – Ni1000 | Комнатные панели управления/контроллер | Комнатные панели управления | 729871 | 63.042 | 182
NOVOS 3 PTD Ni1000, 10 kOhm | Комнатная панель температуры – Ni1000 | Комнатные панели управления/контроллер | Комнатные панели управления | 729895 | 82.992 | 182
NOVOS 3 P design Ni1000, 10 kOhm | Комнатная панель температуры – Ni1000 | Комнатные панели управления/контроллер | Комнатные панели управления | 729901 | 56.392 | 182
NOVOS 3 TD design Ni1000 | Комнатная панель температуры – Ni1000 | Комнатные панели управления/контроллер | Комнатные панели управления | 729918 | 63.042 | 182
NOVOS 3 PTD design Ni1000, 10 kOhm | Комнатная панель температуры – Ni1000 | Комнатные панели управления/контроллер | Комнатные панели управления | 729925 | 82.992 | 182
NOVOS 3 P Ni1000TK5000, 10 kOhm | Комнатная панель температуры – Ni1000TK5000 | Комнатные панели управления/контроллер | Комнатные панели управления | 729932 | 61.18 | 182
NOVOS 3 TD Ni1000TK5000 | Комнатная панель температуры – Ni1000TK5000 | Комнатные панели управления/контроллер | Комнатные панели управления | 729949 | 67.83 | 182
NOVOS 3 PTD Ni1000TK5000, 10 kOhm | Комнатная панель температуры – Ni1000TK5000 | Комнатные панели управления/контроллер | Комнатные панели управления | 729956 | 87.78 | 182
NOVOS 3 P design Ni1000TK5000, 10 kOhm | Комнатная панель температуры – Ni1000TK5000 | Комнатные панели управления/контроллер | Комнатные панели управления | 729963 | 61.18 | 182
NOVOS 3 TD design Ni1000TK5000 | Комнатная панель температуры – Ni1000TK5000 | Комнатные панели управления/контроллер | Комнатные панели управления | 729970 | 67.83 | 182
NOVOS 3 PTD design Ni1000TK5000, 10 kOhm | Комнатная панель температуры – Ni1000TK5000 | Комнатные панели управления/контроллер | Комнатные панели управления | 729987 | 87.78 | 182
NOVOS 3 P NTC10k, 10 kOhm | Комнатная панель температуры – NTC10k | Комнатные панели управления/контроллер | Комнатные панели управления | 729994 | 52.136 | 182
NOVOS 3 TD NTC10k | Комнатная панель температуры – NTC10k | Комнатные панели управления/контроллер | Комнатные панели управления | 730013 | 58.786 | 182
NOVOS 3 PTD NTC10k, 10 kOhm | Комнатная панель температуры – NTC10k | Комнатные панели управления/контроллер | Комнатные панели управления | 730020 | 78.736 | 182
NOVOS 3 P design NTC10k, 10 kOhm | Комнатная панель температуры – NTC10k | Комнатные панели управления/контроллер | Комнатные панели управления | 730037 | 52.136 | 182
NOVOS 3 TD design NTC10k | Комнатная панель температуры – NTC10k | Комнатные панели управления/контроллер | Комнатные панели управления | 730044 | 58.786 | 182
NOVOS 3 PTD design NTC10k, 10 kOhm | Комнатная панель температуры – NTC10k | Комнатные панели управления/контроллер | Комнатные панели управления | 730051 | 78.736 | 182
NOVOS 3 P TRV, poti_active | Комнатная панель 0..+50 °C – активный 0..10 V, активный потенциометр | Комнатные панели управления/контроллер | Комнатные панели управления | 734691 | 131.271 | 182
NOVOS 3 TD TRV | Комнатная панель 0..+50 °C – активный 0..10 V, активный потенциометр | Комнатные панели управления/контроллер | Комнатные панели управления | 734714 | 137.921 | 182
NOVOS 3 PTD TRV, poti_active | Комнатная панель 0..+50 °C – активный 0..10 V, активный потенциометр | Комнатные панели управления/контроллер | Комнатные панели управления | 734776 | 157.871 | 182
NOVOS 3 P design TRV, poti_active | Комнатная панель 0..+50 °C – активный 0..10 V, активный потенциометр | Комнатные панели управления/контроллер | Комнатные панели управления | 734806 | 131.271 | 182
NOVOS 3 TD design TRV | Комнатная панель 0..+50 °C – активный 0..10 V, активный потенциометр | Комнатные панели управления/контроллер | Комнатные панели управления | 734837 | 137.921 | 182
NOVOS 3 PTD design TRV, poti_active | Комнатная панель 0..+50 °C – активный 0..10 V, активный потенциометр | Комнатные панели управления/контроллер | Комнатные панели управления | 734844 | 157.871 | 182
NOVOS 3 P RS485 Modbus | Комнатная панель температуры – активно BUS | Комнатные панели управления/контроллер | Комнатные панели управления | 734851 | 150.689 | 186
NOVOS 3 TD RS485 Modbus | Комнатная панель температуры – активно BUS | Комнатные панели управления/контроллер | Комнатные панели управления | 734882 | 157.339 | 186
NOVOS 3 PTD RS485 Modbus | Комнатная панель температуры – активно BUS | Комнатные панели управления/контроллер | Комнатные панели управления | 734899 | 177.289 | 186
NOVOS 3 P design RS485 Modbus | Комнатная панель температуры – активно BUS | Комнатные панели управления/контроллер | Комнатные панели управления | 734905 | 150.689 | 186
NOVOS 3 TD design RS485 Modbus | Комнатная панель температуры – активно BUS | Комнатные панели управления/контроллер | Комнатные панели управления | 734912 | 157.339 | 186
NOVOS 3 PTD design RS485 Modbus | Комнатная панель температуры – активно BUS | Комнатные панели управления/контроллер | Комнатные панели управления | 734929 | 177.289 | 186
WRF04 P без измерительного элемента, 10 kOhm | Комнатная панель температуры – без датчика | Комнатные панели управления/контроллер | Комнатные панели управления | 197137 | 49.343 | 188
WRF04 S без измерительного элемента, FS5 | Комнатная панель температуры – без датчика | Комнатные панели управления/контроллер | Комнатные панели управления | 206204 | 70.756 | 188
WRF04 TD без измерительного элемента, LED зеленый | Комнатная панель температуры – без датчика | Комнатные панели управления/контроллер | Комнатные панели управления | 206228 | 54.131 | 188
WRF04 PTD без измерительного элемента, 10 kOhm, LED зеленый | Комнатная панель температуры – без датчика | Комнатные панели управления/контроллер | Комнатные панели управления | 315029 | 82.061 | 188
WRF04 PSD без измерительного элемента, 10 kOhm, FS5, LED зеленый | Комнатная панель температуры – без датчика | Комнатные панели управления/контроллер | Комнатные панели управления | 628358 | 107.863 | 188
WRF04 PSTD без измерительного элемента, 10 kOhm, FS5, LED зеленый | Комнатная панель температуры – без датчика | Комнатные панели управления/контроллер | Комнатные панели управления | 628372 | 129.675 | 188
WRF04 P PT100, 10 kOhm | Комнатная панель температуры – PT100 | Комнатные панели управления/контроллер | Комнатные панели управления | 214100 | 58.919 | 188
WRF04 S PT100, FS5 | Комнатная панель температуры – PT100 | Комнатные панели управления/контроллер | Комнатные панели управления | 592451 | 80.332 | 188
WRF04 TD PT100, LED зеленый | Комнатная панель температуры – PT100 | Комнатные панели управления/контроллер | Комнатные панели управления | 205665 | 63.707 | 188
WRF04 PTD PT100, 10 kOhm, LED зеленый | Комнатная панель температуры – PT100 | Комнатные панели управления/контроллер | Комнатные панели управления | 409728 | 91.637 | 188
WRF04 PSD PT100, 10 kOhm, FS5, LED зеленый | Комнатная панель температуры – PT100 | Комнатные панели управления/контроллер | Комнатные панели управления | 257671 | 117.439 | 188
WRF04 PSTD PT100, 10 kOhm, FS5, LED зеленый | Комнатная панель температуры – PT100 | Комнатные панели управления/контроллер | Комнатные панели управления | 491280 | 139.251 | 188
WRF04 P PT100 1/3 DIN, 10 kOhm | Комнатная панель температуры – PT100 1/3 DIN | Комнатные панели управления/контроллер | Комнатные панели управления | 628402 | 63.973 | 188
WRF04 S PT100 1/3 DIN, FS5 | Комнатная панель температуры – PT100 1/3 DIN | Комнатные панели управления/контроллер | Комнатные панели управления | 490115 | 85.519 | 188
WRF04 TD PT100 1/3 DIN, LED зеленый | Комнатная панель температуры – PT100 1/3 DIN | Комнатные панели управления/контроллер | Комнатные панели управления | 372565 | 68.894 | 188
WRF04 PTD PT100 1/3 DIN, 10 kOhm, LED зеленый | Комнатная панель температуры – PT100 1/3 DIN | Комнатные панели управления/контроллер | Комнатные панели управления | 628426 | 96.691 | 188
WRF04 PSD PT100 1/3 DIN, 10 kOhm, FS5, LED зеленый | Комнатная панель температуры – PT100 1/3 DIN | Комнатные панели управления/контроллер | Комнатные панели управления | 628419 | 122.626 | 188
WRF04 PSTD PT100 1/3 DIN, 10 kOhm, FS5, LED зеленый | Комнатная панель температуры – PT100 1/3 DIN | Комнатные панели управления/контроллер | Комнатные панели управления | 628433 | 144.305 | 188
WRF04 P PT1000, 10 kOhm | Комнатная панель температуры – PT1000 | Комнатные панели управления/контроллер | Комнатные панели управления | 628457 | 61.845 | 188
WRF04 S PT1000, FS5 | Комнатная панель температуры – PT1000 | Комнатные панели управления/контроллер | Комнатные панели управления | 469081 | 83.258 | 188
WRF04 TD PT1000, LED зеленый | Комнатная панель температуры – PT1000 | Комнатные панели управления/контроллер | Комнатные панели управления | 199773 | 66.633 | 188
WRF04 PTD PT1000, 10 kOhm, LED зеленый | Комнатная панель температуры – PT1000 | Комнатные панели управления/контроллер | Комнатные панели управления | 409735 | 94.696 | 188
WRF04 PSD PT1000, 10 kOhm, FS5, LED зеленый | Комнатная панель температуры – PT1000 | Комнатные панели управления/контроллер | Комнатные панели управления | 628464 | 120.365 | 188
WRF04 PSTD PT1000, 10 kOhm, FS5, LED зеленый | Комнатная панель температуры – PT1000 | Комнатные панели управления/контроллер | Комнатные панели управления | 628471 | 142.31 | 188
WRF04 P PT1000 1/3 DIN, 10 kOhm | Комнатная панель температуры – PT1000 1/3 DIN | Комнатные панели управления/контроллер | Комнатные панели управления | 287777 | 65.968 | 188
WRF04 S PT1000 1/3 DIN, FS5 | Комнатная панель температуры – PT1000 1/3 DIN | Комнатные панели управления/контроллер | Комнатные панели управления | 628501 | 87.381 | 188
WRF04 TD PT1000 1/3 DIN, LED зеленый | Комнатная панель температуры – PT1000 1/3 DIN | Комнатные панели управления/контроллер | Комнатные панели управления | 319744 | 70.756 | 188
WRF04 PTD PT1000 1/3 DIN, 10 kOhm, LED зеленый | Комнатная панель температуры – PT1000 1/3 DIN | Комнатные панели управления/контроллер | Комнатные панели управления | 628525 | 98.686 | 188
WRF04 PSD PT1000 1/3 DIN, 10 kOhm, FS5, LED зеленый | Комнатная панель температуры – PT1000 1/3 DIN | Комнатные панели управления/контроллер | Комнатные панели управления | 628518 | 124.488 | 188
WRF04 PSTD PT1000 1/3 DIN, 10 kOhm, FS5, LED зеленый | Комнатная панель температуры – PT1000 1/3 DIN | Комнатные панели управления/контроллер | Комнатные панели управления | 628549 | 146.3 | 188
WRF04 P Ni1000, 10 kOhm | Комнатная панель температуры – Ni1000 | Комнатные панели управления/контроллер | Комнатные панели управления | 246361 | 61.446 | 188
WRF04 S Ni1000, FS5 | Комнатная панель температуры – Ni1000 | Комнатные панели управления/контроллер | Комнатные панели управления | 266758 | 82.859 | 188
WRF04 TD Ni1000, LED зеленый | Комнатная панель температуры – Ni1000 | Комнатные панели управления/контроллер | Комнатные панели управления | 197595 | 66.234 | 188
WRF04 PTD Ni1000, 10 kOhm, LED зеленый | Комнатная панель температуры – Ni1000 | Комнатные панели управления/контроллер | Комнатные панели управления | 228923 | 94.164 | 188
WRF04 PSD Ni1000, 10 kOhm, FS5, LED зеленый | Комнатная панель температуры – Ni1000 | Комнатные панели управления/контроллер | Комнатные панели управления | 628587 | 119.966 | 188
WRF04 PSTD Ni1000, 10 kOhm, FS5, LED зеленый | Комнатная панель температуры – Ni1000 | Комнатные панели управления/контроллер | Комнатные панели управления | 486156 | 141.911 | 188
WRF04 P Ni1000TK5000, 10 kOhm | Комнатная панель температуры – Ni1000TK5000 | Комнатные панели управления/контроллер | Комнатные панели управления | 218948 | 66.234 | 188
WRF04 S Ni1000TK5000, FS5 | Комнатная панель температуры – Ni1000TK5000 | Комнатные панели управления/контроллер | Комнатные панели управления | 542982 | 87.647 | 188
WRF04 TD Ni1000TK5000, LED зеленый | Комнатная панель температуры – Ni1000TK5000 | Комнатные панели управления/контроллер | Комнатные панели управления | 257480 | 71.022 | 188
WRF04 PTD Ni1000TK5000, 10 kOhm, LED зеленый | Комнатная панель температуры – Ni1000TK5000 | Комнатные панели управления/контроллер | Комнатные панели управления | 409742 | 98.952 | 188
WRF04 PSD Ni1000TK5000, 10 kOhm, FS5, LED зеленый | Комнатная панель температуры – Ni1000TK5000 | Комнатные панели управления/контроллер | Комнатные панели управления | 628631 | 124.754 | 188
WRF04 PSTD Ni1000TK5000, 10 kOhm, FS5, LED зеленый | Комнатная панель температуры – Ni1000TK5000 | Комнатные панели управления/контроллер | Комнатные панели управления | 628648 | 146.566 | 188
WRF04 P NTC10k, 10 kOhm | Комнатная панель температуры – NTC10k | Комнатные панели управления/контроллер | Комнатные панели управления | 208789 | 57.057 | 188
WRF04 S NTC10k, FS5 | Комнатная панель температуры – NTC10k | Комнатные панели управления/контроллер | Комнатные панели управления | 348829 | 78.47 | 188
WRF04 TD NTC10k, LED зеленый | Комнатная панель температуры – NTC10k | Комнатные панели управления/контроллер | Комнатные панели управления | 216692 | 62.909 | 188
WRF04 PTD NTC10k, 10 kOhm, LED зеленый | Комнатная панель температуры – NTC10k | Комнатные панели управления/контроллер | Комнатные панели управления | 263573 | 89.908 | 188
WRF04 PSD NTC10k, 10 kOhm, FS5, LED зеленый | Комнатная панель температуры – NTC10k | Комнатные панели управления/контроллер | Комнатные панели управления | 471114 | 115.71 | 188
WRF04 PSTD NTC10k, 10 kOhm, FS5, LED зеленый | Комнатная панель температуры – NTC10k | Комнатные панели управления/контроллер | Комнатные панели управления | 491297 | 137.522 | 188
WRF04 P NTC10k Precon, 10 kOhm | Комнатная панель температуры – NTC10k Precon | Комнатные панели управления/контроллер | Комнатные панели управления | 218146 | 57.057 | 188
WRF04 S NTC10k Precon, FS5 | Комнатная панель температуры – NTC10k Precon | Комнатные панели управления/контроллер | Комнатные панели управления | 546713 | 78.47 | 188
WRF04 TD NTC10k Precon, LED зеленый | Комнатная панель температуры – NTC10k Precon | Комнатные панели управления/контроллер | Комнатные панели управления | 314176 | 62.909 | 188
WRF04 PTD NTC10k Precon, 10 kOhm, LED зеленый | Комнатная панель температуры – NTC10k Precon | Комнатные панели управления/контроллер | Комнатные панели управления | 374415 | 89.908 | 188
WRF04 PSD NTC10k Precon, 10 kOhm, FS5, LED зеленый | Комнатная панель температуры – NTC10k Precon | Комнатные панели управления/контроллер | Комнатные панели управления | 546720 | 115.71 | 188
WRF04 PSTD NTC10k Precon, 10 kOhm, FS5, LED зеленый | Комнатная панель температуры – NTC10k Precon | Комнатные панели управления/контроллер | Комнатные панели управления | 546737 | 137.522 | 188
WRF04 P NTC20k, 10 kOhm | Комнатная панель температуры – NTC20k | Комнатные панели управления/контроллер | Комнатные панели управления | 209762 | 57.057 | 188
WRF04 S NTC20k, FS5 | Комнатная панель температуры – NTC20k | Комнатные панели управления/контроллер | Комнатные панели управления | 628655 | 78.47 | 188
WRF04 TD NTC20k, LED зеленый | Комнатная панель температуры – NTC20k | Комнатные панели управления/контроллер | Комнатные панели управления | 267199 | 62.909 | 188
WRF04 PTD NTC20k, 10 kOhm, LED зеленый | Комнатная панель температуры – NTC20k | Комнатные панели управления/контроллер | Комнатные панели управления | 409711 | 89.908 | 188
WRF04 PSD NTC20k, 10 kOhm, FS5, LED зеленый | Комнатная панель температуры – NTC20k | Комнатные панели управления/контроллер | Комнатные панели управления | 486323 | 115.71 | 188
WRF04 PSTD NTC20k, 10 kOhm, FS5, LED зеленый | Комнатная панель температуры – NTC20k | Комнатные панели управления/контроллер | Комнатные панели управления | 628662 | 137.522 | 188
WRF04 P NTC1,8k, 10 kOhm | Комнатная панель температуры – NTC1,8k | Комнатные панели управления/контроллер | Комнатные панели управления | 409667 | 57.057 | 188
WRF04 S NTC1,8k, FS5 | Комнатная панель температуры – NTC1,8k | Комнатные панели управления/контроллер | Комнатные панели управления | 546690 | 78.47 | 188
WRF04 TD NTC1,8k, LED зеленый | Комнатная панель температуры – NTC1,8k | Комнатные панели управления/контроллер | Комнатные панели управления | 282482 | 62.909 | 188
WRF04 PTD NTC1,8k, 10 kOhm, LED зеленый | Комнатная панель температуры – NTC1,8k | Комнатные панели управления/контроллер | Комнатные панели управления | 259019 | 89.908 | 188
WRF04 PSD NTC1,8k, 10 kOhm, FS5, LED зеленый | Комнатная панель температуры – NTC1,8k | Комнатные панели управления/контроллер | Комнатные панели управления | 668569 | 115.71 | 188
WRF04 PSTD NTC1,8k, 10 kOhm, FS5, LED зеленый | Комнатная панель температуры – NTC1,8k | Комнатные панели управления/контроллер | Комнатные панели управления | 486163 | 137.522 | 188
WRF04 P LM235Z, 10 kOhm | Комнатная панель температуры – LM235Z | Комнатные панели управления/контроллер | Комнатные панели управления | 223546 | 59.717 | 188
WRF04 S LM235Z, FS5 | Комнатная панель температуры – LM235Z | Комнатные панели управления/контроллер | Комнатные панели управления | 569897 | 80.997 | 188
WRF04 TD LM235Z, LED зеленый | Комнатная панель температуры – LM235Z | Комнатные панели управления/контроллер | Комнатные панели управления | 263238 | 65.569 | 188
WRF04 PTD LM235Z, 10 kOhm, LED зеленый | Комнатная панель температуры – LM235Z | Комнатные панели управления/контроллер | Комнатные панели управления | 223096 | 93.366 | 188
WRF04 PSD LM235Z, 10 kOhm, FS5, LED зеленый | Комнатная панель температуры – LM235Z | Комнатные панели управления/контроллер | Комнатные панели управления | 571906 | 119.168 | 188
WRF04 PSTD LM235Z, 10 kOhm, FS5, LED зеленый | Комнатная панель температуры – LM235Z | Комнатные панели управления/контроллер | Комнатные панели управления | 628679 | 141.911 | 188
WRF04 P TRV3, poti_active | Комнатная панель 0..+50 °C – активный 0..10 V, активный потенциометр | Комнатные панели управления/контроллер | Комнатные панели управления | 208864 | 175.826 | 188
WRF04 PTD TRV3, Poti_aktiv, LED зеленый | Комнатная панель 0..+50 °C – активный 0..10 V, активный потенциометр | Комнатные панели управления/контроллер | Комнатные панели управления | 192897 | 209.475 | 188
WRF04 PSD TRV3, Poti_aktiv, FS5, LED зеленый | Комнатная панель 0..+50 °C – активный 0..10 V, активный потенциометр | Комнатные панели управления/контроллер | Комнатные панели управления | 637558 | 235.277 | 188
WRF04 PSTD TRV3, Poti_aktiv, FS5, LED зеленый | Комнатная панель 0..+50 °C – активный 0..10 V, активный потенциометр | Комнатные панели управления/контроллер | Комнатные панели управления | 637565 | 287.679 | 188
WRF04 P AO2V BACnet | Комнатная панель температуры – AO2V RS485 BACnet | Комнатные панели управления/контроллер | Комнатные панели управления | 548885 | 210.539 | 195
WRF04 PTD AO2V BACnet, LED зеленый | Комнатная панель температуры – AO2V RS485 BACnet | Комнатные панели управления/контроллер | Комнатные панели управления | 548892 | 221.046 | 195
WRF04 PSD AO2V BACnet, FS5, LED зеленый | Комнатная панель температуры – AO2V RS485 BACnet | Комнатные панели управления/контроллер | Комнатные панели управления | 548908 | 244.853 | 195
WRF04 PSTD AO2V BACnet, FS5, LED зеленый | Комнатная панель температуры – AO2V RS485 BACnet | Комнатные панели управления/контроллер | Комнатные панели управления | 547666 | 266.665 | 195
WRF04 P LON | Комнатная панель температуры – LON | Комнатные панели управления/контроллер | Комнатные панели управления | 330626 | 242.725 | 195
WRF04 PTD LON, LED зеленый | Комнатная панель температуры – LON | Комнатные панели управления/контроллер | Комнатные панели управления | 312967 | 253.764 | 195
WRF04 PSD LON, FS5, LED зеленый | Комнатная панель температуры – LON | Комнатные панели управления/контроллер | Комнатные панели управления | 389907 | 277.438 | 195
WRF04 PSTD LON, FS5, LED зеленый | Комнатная панель температуры – LON | Комнатные панели управления/контроллер | Комнатные панели управления | 297769 | 288.477 | 195
WRF04 LCD P TRV3, poti_active | Комнатная панель 0..+50 °C – активный 0..10 V, активный потенциометр | Комнатные панели управления/контроллер | Комнатные панели управления | 637572 | 229.957 | 198
WRF04 LCD PTD TRV3, Poti_aktiv, LED зеленый | Комнатная панель 0..+50 °C – активный 0..10 V, активный потенциометр | Комнатные панели управления/контроллер | Комнатные панели управления | 412483 | 263.739 | 198
WRF04 LCD PSD TRV3, Poti_aktiv, FS5, LED зеленый | Комнатная панель 0..+50 °C – активный 0..10 V, активный потенциометр | Комнатные панели управления/контроллер | Комнатные панели управления | 637589 | 289.541 | 198
WRF04 LCD PSTD TRV3, Poti_aktiv, FS5, LED зеленый | Комнатная панель 0..+50 °C – активный 0..10 V, активный потенциометр | Комнатные панели управления/контроллер | Комнатные панели управления | 418874 | 311.353 | 198
WRF04 LCD P LON | Комнатная панель температуры – LON | Комнатные панели управления/контроллер | Комнатные панели управления | 413442 | 296.723 | 198
WRF04 LCD PTD LON, LED зеленый | Комнатная панель температуры – LON | Комнатные панели управления/контроллер | Комнатные панели управления | 397568 | 307.895 | 198
WRF04 LCD PSD LON, FS5, LED зеленый | Комнатная панель температуры – LON | Комнатные панели управления/контроллер | Комнатные панели управления | 446235 | 331.702 | 198
WRF04 LCD PSTD LON, FS5, LED зеленый | Комнатная панель температуры – LON | Комнатные панели управления/контроллер | Комнатные панели управления | 574839 | 353.514 | 198
JOY Fancoil 3DI чисто-белый | Kонтроллер Фанкойл температуры – активный | Комнатные панели управления/контроллер | Kонтроллер Фанкойл | 724807 | 228.893 | 200
JOY Fancoil 5DO черный | Kонтроллер Фанкойл температуры – активный | Комнатные панели управления/контроллер | Kонтроллер Фанкойл | 724814 | 244.853 | 200
JOY Fancoil EC AO2DO чисто-белый | Kонтроллер Фанкойл температуры – активный | Комнатные панели управления/контроллер | Kонтроллер Фанкойл | 724845 | 228.893 | 200
JOY Fancoil EC AO2DO черный | Kонтроллер Фанкойл температуры – активный | Комнатные панели управления/контроллер | Kонтроллер Фанкойл | 724869 | 244.853 | 200
JOY Fancoil EC 3AO чисто-белый | Kонтроллер Фанкойл температуры – активный | Комнатные панели управления/контроллер | Kонтроллер Фанкойл | 724975 | 228.893 | 200
JOY Fancoil EC 3AO черный | Kонтроллер Фанкойл температуры – активный | Комнатные панели управления/контроллер | Kонтроллер Фанкойл | 724982 | 244.853 | 200
JOY Fancoil 5DO RS485 Modbus чисто-белый | Kонтроллер Фанкойл температуры – активный RS485 Modbus | Комнатные панели управления/контроллер | Kонтроллер Фанкойл | 724821 | 237.405 | 200
JOY Fancoil 5DO RS485 Modbus черный | Kонтроллер Фанкойл температуры – активный RS485 Modbus | Комнатные панели управления/контроллер | Kонтроллер Фанкойл | 724838 | 253.365 | 200
JOY Fancoil EC AO2DO RS485 Modbus чисто-белый | Kонтроллер Фанкойл температуры – активный RS485 Modbus | Комнатные панели управления/контроллер | Kонтроллер Фанкойл | 724876 | 237.405 | 200
JOY Fancoil EC AO2DO RS485 Modbus черный | Kонтроллер Фанкойл температуры – активный RS485 Modbus | Комнатные панели управления/контроллер | Kонтроллер Фанкойл | 724883 | 253.365 | 200
JOY Fancoil EC 3AO RS485 Modbus чисто-белый | Kонтроллер Фанкойл температуры – активный RS485 Modbus | Комнатные панели управления/контроллер | Kонтроллер Фанкойл | 723817 | 237.405 | 200
JOY Fancoil EC 3AO RS485 Modbus черный | Kонтроллер Фанкойл температуры – активный RS485 Modbus | Комнатные панели управления/контроллер | Kонтроллер Фанкойл | 724999 | 253.365 | 200
LCF Touch | Kонтроллер Фанкойл температуры – активный | Комнатные панели управления/контроллер | Kонтроллер Фанкойл | 575768 | 166.649 | 202
LCF Touch RS485 Modbus | Kонтроллер Фанкойл температуры – активный RS485 Modbus | Комнатные панели управления/контроллер | Kонтроллер Фанкойл | 575775 | 186.067 | 202
LCF02 Touch 5DO RS485 Modbus 24 V черный | Kонтроллер Фанкойл температуры – активный BUS 24 V | Комнатные панели управления/контроллер | Kонтроллер Фанкойл | 721004 | 217.588 | 203
LCF02 Touch 5DO RS485 Modbus 24 V белый | Kонтроллер Фанкойл температуры – активный BUS 24 V | Комнатные панели управления/контроллер | Kонтроллер Фанкойл | 721035 | 217.588 | 203
LCF02 Touch 2AO3DO RS485 Modbus 24 V черный | Kонтроллер Фанкойл температуры – активный BUS 24 V | Комнатные панели управления/контроллер | Kонтроллер Фанкойл | 720984 | 217.588 | 203
LCF02 Touch 2AO3DO RS485 Modbus 24 V белый | Kонтроллер Фанкойл температуры – активный BUS 24 V | Комнатные панели управления/контроллер | Kонтроллер Фанкойл | 721011 | 217.588 | 203
LCF02 Touch 3AO2DO RS485 Modbus 24 V черный | Kонтроллер Фанкойл температуры – активный BUS 24 V | Комнатные панели управления/контроллер | Kонтроллер Фанкойл | 720991 | 217.588 | 203
LCF02 Touch 3AO2DO RS485 Modbus 24 V белый | Kонтроллер Фанкойл температуры – активный BUS 24 V | Комнатные панели управления/контроллер | Kонтроллер Фанкойл | 721028 | 217.588 | 203
LCF02 C Fancoil | Kонтроллер Фанкойл температуры – активный | Комнатные панели управления/контроллер | Kонтроллер Фанкойл | 684606 | 83.258 | 204
LCF02 6WV Fancoil | Kонтроллер Фанкойл температуры – активный | Комнатные панели управления/контроллер | Kонтроллер Фанкойл | 684613 | 83.258 | 204
LCF02 5DO RS485 Modbus 24 V | Kонтроллер Фанкойл температуры – активный BUS 24 V | Комнатные панели управления/контроллер | Kонтроллер Фанкойл | 703307 | 124.222 | 205
LCF02 2AO3DO RS485 Modbus 24 V | Kонтроллер Фанкойл температуры – активный BUS 24 V | Комнатные панели управления/контроллер | Kонтроллер Фанкойл | 703314 | 137.921 | 205
LCF02 3AO2DO RS485 Modbus 24 V | Kонтроллер Фанкойл температуры – активный BUS 24 V | Комнатные панели управления/контроллер | Kонтроллер Фанкойл | 703321 | 151.487 | 205
LCF | Kонтроллер Фанкойл температуры – активный | Комнатные панели управления/контроллер | Kонтроллер Фанкойл | 575751 | 54.663 | 206
JOY HC AO2DO чисто-белый | Комнатный контроллер отопления/охлаждения – активный | Комнатные панели управления/контроллер | Комнатный контроллер | 724944 | 228.893 | 207
JOY HC AO2DO черный | Комнатный контроллер отопления/охлаждения – активный | Комнатные панели управления/контроллер | Комнатный контроллер | 724951 | 244.853 | 207
JOY HC 3AO чисто-белый | Комнатный контроллер отопления/охлаждения – активный | Комнатные панели управления/контроллер | Комнатный контроллер | 725002 | 228.893 | 207
JOY HC 3AO черный | Комнатный контроллер отопления/охлаждения – активный | Комнатные панели управления/контроллер | Комнатный контроллер | 725019 | 244.853 | 207
JOY HC AO2DO RS485 Modbus чисто-белый | Комнатный контроллер отопления/охлаждения – активный RS485 Modbus | Комнатные панели управления/контроллер | Комнатный контроллер | 724449 | 237.405 | 207
JOY HC AO2DO RS485 Modbus черный | Комнатный контроллер отопления/охлаждения – активный RS485 Modbus | Комнатные панели управления/контроллер | Комнатный контроллер | 724968 | 253.365 | 207
JOY HC 3AO RS485 Modbus чисто-белый | Комнатный контроллер отопления/охлаждения – активный RS485 Modbus | Комнатные панели управления/контроллер | Комнатный контроллер | 723732 | 237.405 | 207
JOY HC 3AO RS485 Modbus черный | Комнатный контроллер отопления/охлаждения – активный RS485 Modbus | Комнатные панели управления/контроллер | Комнатный контроллер | 725026 | 253.365 | 207
WRF06 LCD AO2V RS485 Modbus BTyp1 чисто-белый матовый без рамки | Комнатный Pегулятор температуры – AO2V RS485 Modbus | Комнатные панели управления/контроллер | Комнатный контроллер | 415125 | 327.845 | 209
WRF06 LCD AO2V RS485 Modbus BTyp1 глянцевый чисто-белый без рамки | Комнатный Pегулятор температуры – AO2V RS485 Modbus | Комнатные панели управления/контроллер | Комнатный контроллер | 731379 | 327.845 | 209
WRF06 LCD AO2V RS485 Modbus BTyp1 алюминий без рамки | Комнатный Pегулятор температуры – AO2V RS485 Modbus | Комнатные панели управления/контроллер | Комнатный контроллер | 731386 | 327.845 | 209
WRF06 LCD AO2V RS485 Modbus BTyp1 Jung алюминий без рамки | Комнатный Pегулятор температуры – AO2V RS485 Modbus | Комнатные панели управления/контроллер | Комнатный контроллер | 731393 | 327.845 | 209
WRF06 LCD AO2V RS485 Modbus BTyp1 антрацит без рамки | Комнатный Pегулятор температуры – AO2V RS485 Modbus | Комнатные панели управления/контроллер | Комнатный контроллер | 731409 | 327.845 | 209
WRF06 LCD DO2R RS485 Modbus BTyp1 чисто-белый матовый без рамки | Комнатный Pегулятор температуры – IO RS485 Modbus (необходим двойная рама) | Комнатные панели управления/контроллер | Комнатный контроллер | 731416 | 364.42 | 209
WRF06 LCD DO2T RS485 Modbus BTyp1 чисто-белый матовый без рамки | Комнатный Pегулятор температуры – IO RS485 Modbus (необходим двойная рама) | Комнатные панели управления/контроллер | Комнатный контроллер | 731423 | 364.42 | 209
WRF06 LCD OVR RS485 Modbus BTyp1 чисто-белый матовый без рамки | Комнатный Pегулятор температуры – IO RS485 Modbus (необходим двойная рама) | Комнатные панели управления/контроллер | Комнатный контроллер | 731430 | 364.42 | 209
WRF06 LCD OVT RS485 Modbus BTyp1 чисто-белый матовый без рамки | Комнатный Pегулятор температуры – IO RS485 Modbus (необходим двойная рама) | Комнатные панели управления/контроллер | Комнатный контроллер | 731447 | 364.42 | 209
WRF06 LCD AO2V LON BTyp1 чисто-белый матовый без рамки | Комнатный Pегулятор температуры – AO2V LON | Комнатные панели управления/контроллер | Комнатный контроллер | 731454 | 364.952 | 209
WRF06 LCD AO2V LON BTyp1 глянцевый чисто-белый без рамки | Комнатный Pегулятор температуры – AO2V LON | Комнатные панели управления/контроллер | Комнатный контроллер | 731461 | 364.952 | 209
WRF06 LCD AO2V LON BTyp1 алюминий без рамки | Комнатный Pегулятор температуры – AO2V LON | Комнатные панели управления/контроллер | Комнатный контроллер | 731478 | 364.952 | 209
WRF06 LCD AO2V LON BTyp1 Jung алюминий без рамки | Комнатный Pегулятор температуры – AO2V LON | Комнатные панели управления/контроллер | Комнатный контроллер | 731485 | 364.952 | 209
WRF06 LCD AO2V LON BTyp1 антрацит без рамки | Комнатный Pегулятор температуры – AO2V LON | Комнатные панели управления/контроллер | Комнатный контроллер | 731492 | 364.952 | 209
WRF06 LCD DO2R LON BTyp1 чисто-белый матовый без рамки | Комнатный Pегулятор температуры – IO LON (необходим двойная рама) | Комнатные панели управления/контроллер | Комнатный контроллер | 731577 | 401.527 | 209
WRF06 LCD DO2T LON BTyp1 чисто-белый матовый без рамки | Комнатный Pегулятор температуры – IO LON (необходим двойная рама) | Комнатные панели управления/контроллер | Комнатный контроллер | 731584 | 401.527 | 209
WRF06 LCD OVR LON BTyp1 чисто-белый матовый без рамки | Комнатный Pегулятор температуры – IO LON (необходим двойная рама) | Комнатные панели управления/контроллер | Комнатный контроллер | 731607 | 401.527 | 209
WRF06 LCD OVT LON BTyp1 чисто-белый матовый без рамки | Комнатный Pегулятор температуры – IO LON (необходим двойная рама) | Комнатные панели управления/контроллер | Комнатный контроллер | 731676 | 401.527 | 209
WRF07 P AO2V RS485 Modbus BTyp1 Gira E2 чисто-белый | Комнатный Pегулятор температуры – AO2V RS485 Modbus | Комнатные панели управления/контроллер | Комнатный контроллер | 496094 | 293.265 | 212
WRF07 PTD AO2V RS485 Modbus BTyp1 Gira E2 чисто-белый, LED зеленый | Комнатный Pегулятор температуры – AO2V RS485 Modbus | Комнатные панели управления/контроллер | Комнатный контроллер | 497800 | 307.496 | 212
WRF07 P rH AO2V RS485 Modbus BTyp1 Gira E2 чисто-белый | Комнатный контроллер температуры + влажность – AO2V RS485 Modbus | Комнатные панели управления/контроллер | Комнатный контроллер | 703246 | 346.465 | 212
WRF07 PTD rH AO2V RS485 Modbus BTyp1 Gira E2 чисто-белый, LED зеленый | Комнатный контроллер температуры + влажность – AO2V RS485 Modbus | Комнатные панели управления/контроллер | Комнатный контроллер | 703253 | 360.696 | 212
WRF07 P DI4 LON BTyp1 Gira E2 чисто-белый | Комнатный контроллер температуры – AO2V ¦ DI4 LON | Комнатные панели управления/контроллер | Комнатный контроллер | 615600 | 323.988 | 212
WRF07 PTD DI4 LON BTyp1 Gira E2 чисто-белый, LED зеленый | Комнатный контроллер температуры – AO2V ¦ DI4 LON | Комнатные панели управления/контроллер | Комнатный контроллер | 595230 | 339.682 | 212
WRF07 P AO2V LON BTyp1 Gira E2 чисто-белый | Комнатный контроллер температуры – AO2V ¦ DI4 LON | Комнатные панели управления/контроллер | Комнатный контроллер | 583374 | 323.988 | 212
WRF07 PTD AO2V LON BTyp1 Gira E2 чисто-белый, LED зеленый | Комнатный контроллер температуры – AO2V ¦ DI4 LON | Комнатные панели управления/контроллер | Комнатный контроллер | 628174 | 339.682 | 212
WRF04 P AO2V RS485 Modbus | Комнатный контроллер температуры – AO2V RS485 Modbus | Комнатные панели управления/контроллер | Комнатный контроллер | 419956 | 210.539 | 214
WRF04 PTD AO2V RS485 Modbus, LED зеленый | Комнатный контроллер температуры – AO2V RS485 Modbus | Комнатные панели управления/контроллер | Комнатный контроллер | 415613 | 221.046 | 214
WRF04 PSD AO2V RS485 Modbus, FS5, LED зеленый | Комнатный контроллер температуры – AO2V RS485 Modbus | Комнатные панели управления/контроллер | Комнатный контроллер | 419949 | 244.853 | 214
WRF04 PSTD AO2V RS485 Modbus, FS5, LED зеленый | Комнатный контроллер температуры – AO2V RS485 Modbus | Комнатные панели управления/контроллер | Комнатный контроллер | 480505 | 266.665 | 214
WRF04 P DO2R RS485 Modbus, IO | Комнатный контроллер температуры – IO DO2R RS485 Modbus | Комнатные панели управления/контроллер | Комнатный контроллер | 420266 | 267.197 | 214
WRF04 PTD DO2R RS485 Modbus, LED зеленый, IO | Комнатный контроллер температуры – IO DO2R RS485 Modbus | Комнатные панели управления/контроллер | Комнатный контроллер | 420273 | 277.704 | 214
WRF04 PSD DO2R RS485 Modbus, FS5, LED зеленый, IO | Комнатный контроллер температуры – IO DO2R RS485 Modbus | Комнатные панели управления/контроллер | Комнатный контроллер | 420280 | 301.644 | 214
WRF04 P DO2T RS485 Modbus, IO | Комнатный контроллер температуры – IO DO2T RS485 Modbus | Комнатные панели управления/контроллер | Комнатный контроллер | 420617 | 267.197 | 214
WRF04 PTD DO2T RS485 Modbus, LED зеленый, IO | Комнатный контроллер температуры – IO DO2T RS485 Modbus | Комнатные панели управления/контроллер | Комнатный контроллер | 420624 | 277.704 | 214
WRF04 PSD DO2T RS485 Modbus, FS5, LED зеленый, IO | Комнатный контроллер температуры – IO DO2T RS485 Modbus | Комнатные панели управления/контроллер | Комнатный контроллер | 420631 | 301.644 | 214
WRF04 P OVR RS485 Modbus, IO | Комнатный контроллер температуры – IO OVR RS485 Modbus | Комнатные панели управления/контроллер | Комнатный контроллер | 420679 | 267.197 | 214
WRF04 PTD OVR RS485 Modbus, LED зеленый, IO | Комнатный контроллер температуры – IO OVR RS485 Modbus | Комнатные панели управления/контроллер | Комнатный контроллер | 420686 | 277.704 | 214
WRF04 PSD OVR RS485 Modbus, FS5, LED зеленый, IO | Комнатный контроллер температуры – IO OVR RS485 Modbus | Комнатные панели управления/контроллер | Комнатный контроллер | 420693 | 301.644 | 214
WRF04 P OVT RS485 Modbus, IO | Комнатный контроллер температуры – IO OVT RS485 Modbus | Комнатные панели управления/контроллер | Комнатный контроллер | 420747 | 267.197 | 214
WRF04 PTD OVT RS485 Modbus, LED зеленый, IO | Комнатный контроллер температуры – IO OVT RS485 Modbus | Комнатные панели управления/контроллер | Комнатный контроллер | 420754 | 277.704 | 214
WRF04 PSD OVT RS485 Modbus, FS5, LED зеленый, IO | Комнатный контроллер температуры – IO OVT RS485 Modbus | Комнатные панели управления/контроллер | Комнатный контроллер | 420761 | 301.644 | 214
WRF04 LCD P AO2V RS485 Modbus | Комнатный контроллер температуры – AO2V RS485 Modbus | Комнатные панели управления/контроллер | Комнатный контроллер | 420020 | 264.67 | 216
WRF04 LCD PTD AO2V RS485 Modbus, LED зеленый | Комнатный контроллер температуры – AO2V RS485 Modbus | Комнатные панели управления/контроллер | Комнатный контроллер | 415620 | 275.177 | 216
WRF04 LCD PSD AO2V RS485 Modbus, FS5, LED зеленый | Комнатный контроллер температуры – AO2V RS485 Modbus | Комнатные панели управления/контроллер | Комнатный контроллер | 419987 | 298.984 | 216
WRF04 LCD PSTD AO2V RS485 Modbus, FS5, LED зеленый | Комнатный контроллер температуры – AO2V RS485 Modbus | Комнатные панели управления/контроллер | Комнатный контроллер | 538442 | 320.929 | 216
WRF04 LCD P DO2R RS485 Modbus, IO | Комнатный контроллер температуры – IO DO2R RS485 Modbus | Комнатные панели управления/контроллер | Комнатный контроллер | 420327 | 321.461 | 216
WRF04 LCD PTD DO2R RS485 Modbus, LED зеленый, IO | Комнатный контроллер температуры – IO DO2R RS485 Modbus | Комнатные панели управления/контроллер | Комнатный контроллер | 420334 | 331.968 | 216
WRF04 LCD PSD DO2R RS485 Modbus, FS5, LED зеленый, IO | Комнатный контроллер температуры – IO DO2R RS485 Modbus | Комнатные панели управления/контроллер | Комнатный контроллер | 628822 | 355.775 | 216
WRF04 LCD P DO2T RS485 Modbus, IO | Комнатный контроллер температуры – IO DO2T RS485 Modbus | Комнатные панели управления/контроллер | Комнатный контроллер | 420815 | 321.461 | 216
WRF04 LCD PTD DO2T RS485 Modbus, LED зеленый, IO | Комнатный контроллер температуры – IO DO2T RS485 Modbus | Комнатные панели управления/контроллер | Комнатный контроллер | 628846 | 331.968 | 216
WRF04 LCD PSD DO2T RS485 Modbus, FS5, LED зеленый, IO | Комнатный контроллер температуры – IO DO2T RS485 Modbus | Комнатные панели управления/контроллер | Комнатный контроллер | 628839 | 355.775 | 216
WRF04 LCD P OVR RS485 Modbus, IO | Комнатный контроллер температуры – IO OVR RS485 Modbus | Комнатные панели управления/контроллер | Комнатный контроллер | 420891 | 321.461 | 216
WRF04 LCD PTD OVR RS485 Modbus, LED зеленый, IO | Комнатный контроллер температуры – IO OVR RS485 Modbus | Комнатные панели управления/контроллер | Комнатный контроллер | 420907 | 331.968 | 216
WRF04 LCD PSD OVR RS485 Modbus, FS5, LED зеленый, IO | Комнатный контроллер температуры – IO OVR RS485 Modbus | Комнатные панели управления/контроллер | Комнатный контроллер | 420914 | 355.775 | 216
WRF04 LCD P OVT RS485 Modbus, IO | Комнатный контроллер температуры – IO OVT RS485 Modbus | Комнатные панели управления/контроллер | Комнатный контроллер | 420952 | 321.461 | 216
WRF04 LCD PTD OVT RS485 Modbus, LED зеленый, IO | Комнатный контроллер температуры – IO OVT RS485 Modbus | Комнатные панели управления/контроллер | Комнатный контроллер | 630122 | 331.968 | 216
WRF04 LCD PSD OVT RS485 Modbus, FS5, LED зеленый, IO | Комнатный контроллер температуры – IO OVT RS485 Modbus | Комнатные панели управления/контроллер | Комнатный контроллер | 628877 | 355.775 | 216
LCT | Комнатный термоста для настенного монтажа с дисплеем - активный | Комнатные панели управления/контроллер | Комнатный контроллер | 573382 | 34.447 | 218
LCA | Комнатный нагрев/охлаждение термоста для настенного монтажа - активный | Комнатные панели управления/контроллер | Комнатный контроллер | 660822 | 43.092 | 219
LCA D | Комнатный термоста отопление для настенного монтажа с LED - активный | Комнатные панели управления/контроллер | Комнатный контроллер | 660815 | 45.752 | 220
NOVOS 5 Temp LCD V | Комнатный датчик температуры – активный 0..10 V | Температура | Комнатные датчики | 733519 | 159.6 | 226
NOVOS 5 Temp design LCD V | Комнатный датчик температуры design – активный 0..10 V (пожалуйста, укажите желаемый дизайн панели) | Температура | Комнатные датчики | 733533 | 159.6 | 226
NOVOS 5 Temp LCD A | Комнатный датчик температуры – активный 4..20 mA | Температура | Комнатные датчики | 733557 | 159.6 | 226
NOVOS 5 Temp design LCD A | Комнатный датчик температуры design – активный 4..20 mA (пожалуйста, укажите желаемый дизайн панели) | Температура | Комнатные датчики | 733564 | 159.6 | 226
NOVOS 5 Temp LCD RS485 Modbus | Комнатный датчик температуры – активный BUS | Температура | Комнатные датчики | 733571 | 208.81 | 228
NOVOS 5 Temp design LCD RS485 Modbus | Комнатный датчик температуры design – активный BUS (пожалуйста, укажите желаемый дизайн панели) | Температура | Комнатные датчики | 733588 | 208.81 | 228
NOVOS 3 Temp PT100 | Комнатный датчик температуры – пассивный | Температура | Комнатные датчики | 728256 | 25.935 | 230
NOVOS 3 Temp PT1000 | Комнатный датчик температуры – пассивный | Температура | Комнатные датчики | 728386 | 29.925 | 230
NOVOS 3 Temp PT1000 1/3 DIN | Комнатный датчик температуры – пассивный | Температура | Комнатные датчики | 728393 | 33.25 | 230
NOVOS 3 Temp Ni1000 | Комнатный датчик температуры – пассивный | Температура | Комнатные датчики | 728409 | 28.462 | 230
NOVOS 3 Temp Ni1000TK5000 | Комнатный датчик температуры – пассивный | Температура | Комнатные датчики | 728416 | 33.25 | 230
NOVOS 3 Temp NTC10k | Комнатный датчик температуры – пассивный | Температура | Комнатные датчики | 728423 | 24.206 | 230
NOVOS 3 Temp design PT100 | Комнатный датчик температуры design – пассивный (пожалуйста, укажите желаемый дизайн панели) | Температура | Комнатные датчики | 728430 | 25.935 | 230
NOVOS 3 Temp design PT1000 | Комнатный датчик температуры design – пассивный (пожалуйста, укажите желаемый дизайн панели) | Температура | Комнатные датчики | 728447 | 29.925 | 230
NOVOS 3 Temp design PT1000 1/3 DIN | Комнатный датчик температуры design – пассивный (пожалуйста, укажите желаемый дизайн панели) | Температура | Комнатные датчики | 728454 | 33.25 | 230
NOVOS 3 Temp design Ni1000 | Комнатный датчик температуры design – пассивный (пожалуйста, укажите желаемый дизайн панели) | Температура | Комнатные датчики | 728461 | 28.462 | 230
NOVOS 3 Temp design Ni1000TK5000 | Комнатный датчик температуры design – пассивный (пожалуйста, укажите желаемый дизайн панели) | Температура | Комнатные датчики | 728478 | 33.25 | 230
NOVOS 3 Temp design NTC10k | Комнатный датчик температуры design – пассивный (пожалуйста, укажите желаемый дизайн панели) | Температура | Комнатные датчики | 728485 | 24.206 | 230
NOVOS 3 Temp V | Комнатный датчик температуры – активный 0..10 V | Температура | Комнатные датчики | 731614 | 88.179 | 230
NOVOS 3 Temp A | Комнатный датчик температуры – активный 4..20 mA | Температура | Комнатные датчики | 731621 | 88.179 | 230
NOVOS 3 Temp design V | Комнатный датчик температуры design – активный 0..10 V (пожалуйста, укажите желаемый дизайн панели) | Температура | Комнатные датчики | 731638 | 88.179 | 230
NOVOS 3 Temp design A | Комнатный датчик температуры design – активный 4..20 mA (пожалуйста, укажите желаемый дизайн панели) | Температура | Комнатные датчики | 731645 | 88.179 | 230
NOVOS 3 Temp RS485 Modbus | Комнатный датчик температуры – активный BUS | Температура | Комнатные датчики | 731652 | 135.66 | 234
NOVOS 3 Temp design RS485 Modbus | Комнатный датчик температуры design – активный BUS (пожалуйста, укажите желаемый дизайн панели) | Температура | Комнатные датчики | 731669 | 135.66 | 234
WRF04 без измерительного элемента | Комнатный датчик температуры – пассивный | Температура | Комнатные датчики | 212892 | 17.423 | 236
WRF04 PT100 | Комнатный датчик температуры – пассивный | Температура | Комнатные датчики | 193221 | 26.999 | 236
WRF04 PT100 1/3 DIN | Комнатный датчик температуры – пассивный | Температура | Комнатные датчики | 197731 | 32.319 | 236
WRF04 PT1000 | Комнатный датчик температуры – пассивный | Температура | Комнатные датчики | 191623 | 29.925 | 236
WRF04 PT1000 1/3 DIN | Комнатный датчик температуры – пассивный | Температура | Комнатные датчики | 207980 | 34.314 | 236
WRF04 Ni1000 | Комнатный датчик температуры – пассивный | Температура | Комнатные датчики | 191616 | 29.526 | 236
WRF04 Ni1000TK5000 | Комнатный датчик температуры – пассивный | Температура | Комнатные датчики | 193214 | 34.314 | 236
WRF04 NTC10k | Комнатный датчик температуры – пассивный | Температура | Комнатные датчики | 207584 | 25.27 | 236
WRF04 NTC10k Precon | Комнатный датчик температуры – пассивный | Температура | Комнатные датчики | 197618 | 25.27 | 236
WRF04 NTC20k | Комнатный датчик температуры – пассивный | Температура | Комнатные датчики | 193177 | 25.27 | 236
WRF04 NTC1,8k | Комнатный датчик температуры – пассивный | Температура | Комнатные датчики | 236775 | 25.27 | 236
WRF04 LM235Z | Комнатный датчик температуры – пассивный | Температура | Комнатные датчики | 193191 | 27.664 | 236
WRF04 TRV MultiRange | Комнатный датчик температуры – активный 0..10 V | Температура | Комнатные датчики | 479202 | 88.179 | 238
WRF04 LCD TRV MultiRange | Комнатный датчик температуры – активный 0..10 V | Температура | Комнатные датчики | 593878 | 140.847 | 238
WRF04 TRA MultiRange | Комнатный датчик температуры – активный 4..20 mA | Температура | Комнатные датчики | 479196 | 88.179 | 238
WRF04 AO2V RS485 Modbus | Комнатный датчик температуры – активный RS485 Modbus | Температура | Комнатные датчики | 419970 | 204.554 | 240
WRF04 LCD AO2V RS485 Modbus | Комнатный датчик температуры – активный RS485 Modbus | Температура | Комнатные датчики | 420044 | 257.222 | 240
WRF04 AO2V RS485 BACnet | Комнатный датчик температуры – активный RS485 BACnet | Температура | Комнатные датчики | 546065 | 204.554 | 240
WRF04 KNX | Комнатный датчик температуры – активный KNX | Температура | Комнатные датчики | 585989 | 252.567 | 240
WRF04 LON | Комнатный датчик температуры – активный LON | Температура | Комнатные датчики | 193689 | 237.272 | 240
WRF04 LCD LON | Комнатный датчик температуры – активный LON | Температура | Комнатные датчики | 398084 | 289.94 | 240
WRF04 IR PT1000 | Комнатный датчик инфракрасного излучения тела – пассивный | Температура | Комнатные датчики | 652094 | 102.41 | 242
WRF04 IR Ni1000 | Комнатный датчик инфракрасного излучения тела – пассивный | Температура | Комнатные датчики | 652063 | 102.41 | 242
WRF04 IR NTC10k | Комнатный датчик инфракрасного излучения тела – пассивный | Температура | Комнатные датчики | 652100 | 102.41 | 242
WRF06 без измерительного элемента Gira E2 чисто-белый | Комнатный датчик температуры – пассивный | Температура | Комнатные датчики | 626194 | 49.476 | 243
WRF06 PT100 Gira E2 чисто-белый | Комнатный датчик температуры – пассивный | Температура | Комнатные датчики | 128933 | 59.052 | 243
WRF06 PT100 1/3 DIN Gira E2 чисто-белый | Комнатный датчик температуры – пассивный | Температура | Комнатные датчики | 137768 | 64.372 | 243
WRF06 PT1000 Gira E2 чисто-белый | Комнатный датчик температуры – пассивный | Температура | Комнатные датчики | 158299 | 61.978 | 243
WRF06 PT1000 1/3 DIN Gira E2 чисто-белый | Комнатный датчик температуры – пассивный | Температура | Комнатные датчики | 160773 | 66.367 | 243
WRF06 Ni1000 Gira E2 чисто-белый | Комнатный датчик температуры – пассивный | Температура | Комнатные датчики | 138314 | 61.579 | 243
WRF06 Ni1000TK5000 Gira E2 чисто-белый | Комнатный датчик температуры – пассивный | Температура | Комнатные датчики | 121866 | 66.367 | 243
WRF06 NTC10k Gira E2 чисто-белый | Комнатный датчик температуры – пассивный | Температура | Комнатные датчики | 191050 | 57.323 | 243
WRF06 NTC10k Precon Gira E2 чисто-белый | Комнатный датчик температуры – пассивный | Температура | Комнатные датчики | 265136 | 57.323 | 243
WRF06 NTC20k Gira E2 чисто-белый | Комнатный датчик температуры – пассивный | Температура | Комнатные датчики | 199797 | 57.323 | 243
WRF06 NTC1,8k Gira E2 чисто-белый | Комнатный датчик температуры – пассивный | Температура | Комнатные датчики | 257794 | 57.323 | 243
WRF06 LM235Z Gira E2 чисто-белый | Комнатный датчик температуры – пассивный | Температура | Комнатные датчики | 121798 | 59.717 | 243
WRF06 TRV3 Gira E2 чисто-белый | Комнатный датчик температуры – активный 0..10 V | Температура | Комнатные датчики | 627160 | 146.3 | 245
WRF06 TRV3 Berker S.1 глянцевый полярно-белый | Комнатный датчик температуры – активный 0..10 V | Температура | Комнатные датчики | 582865 | 146.3 | 245
WRF06 TRV3 Busch-Jaeger Busch-balance® SI альпийский белый | Комнатный датчик температуры – активный 0..10 V | Температура | Комнатные датчики | 703925 | 146.3 | 245
WRF06 TRV3 Busch-Jaeger Reflex SI альпийский белый | Комнатный датчик температуры – активный 0..10 V | Температура | Комнатные датчики | 703932 | 146.3 | 245
WRF06 TRV3 Jung A 500 альпийский белый | Комнатный датчик температуры – активный 0..10 V | Температура | Комнатные датчики | 703949 | 146.3 | 245
WRF06 TRV3 Merten M-Smart глянцевый полярно-белый | Комнатный датчик температуры – активный 0..10 V | Температура | Комнатные датчики | 703956 | 146.3 | 245
WRF06 TRV3 Gira E3 чисто-белый матовый | Комнатный датчик температуры – активный 0..10 V | Температура | Комнатные датчики | 703963 | 146.3 | 245
WRF06 DI4 RS485 Modbus Gira E2 чисто-белый | Комнатный датчик температуры – активный BUS | Температура | Комнатные датчики | 644402 | 224.504 | 246
WRF06 AO2V RS485 Modbus Gira E2 чисто-белый | Комнатный датчик температуры – активный BUS | Температура | Комнатные датчики | 624190 | 224.504 | 246
WRF06 AO2V RS485 BACnet Gira E2 чисто-белый | Комнатный датчик температуры – активный BUS | Температура | Комнатные датчики | 624206 | 230.622 | 246
WRF06 DI4 LON Gira E2 чисто-белый | Комнатный датчик температуры – активный BUS | Температура | Комнатные датчики | 644389 | 256.69 | 246
WRF06 AO2V LON Gira E2 чисто-белый | Комнатный датчик температуры – активный BUS | Температура | Комнатные датчики | 627177 | 256.69 | 246
RDF18 PT100 L1000 | Потолочный датчик температуры – пассивный | Температура | Комнатные датчики | 471237 | 47.215 | 247
RDF18 PT100 1/3 DIN L1000 | Потолочный датчик температуры – пассивный | Температура | Комнатные датчики | 471244 | 52.535 | 247
RDF18 PT1000 L1000 | Потолочный датчик температуры – пассивный | Температура | Комнатные датчики | 459235 | 50.141 | 247
RDF18 PT1000 1/3 DIN L1000 | Потолочный датчик температуры – пассивный | Температура | Комнатные датчики | 458276 | 54.53 | 247
RDF18 Ni1000 L1000 | Потолочный датчик температуры – пассивный | Температура | Комнатные датчики | 463669 | 49.742 | 247
RDF18 Ni1000TK5000 L1000 | Потолочный датчик температуры – пассивный | Температура | Комнатные датчики | 471251 | 54.53 | 247
RDF18 NTC10k L1000 | Потолочный датчик температуры – пассивный | Температура | Комнатные датчики | 457828 | 45.486 | 247
RDF18 NTC10k Precon L1000 | Потолочный датчик температуры – пассивный | Температура | Комнатные датчики | 471282 | 45.486 | 247
RDF18 NTC20k L1000 | Потолочный датчик температуры – пассивный | Температура | Комнатные датчики | 459143 | 45.486 | 247
RDF18 NTC1,8k L1000 | Потолочный датчик температуры – пассивный | Температура | Комнатные датчики | 471275 | 45.486 | 247
RDF18 LM235Z L1000 | Потолочный датчик температуры – пассивный | Температура | Комнатные датчики | 456296 | 47.88 | 247
RDF-IR V L1500 | Потолочный датчик излучения тела – активно 0..10 V | Температура | Комнатные датчики | 699150 | 197.904 | 248
RDF-IR VV 2xL1500 | Потолочный датчик излучения тела – активно 0..10 V | Температура | Комнатные датчики | 699167 | 259.35 | 248
RPF40 PT100 белый L1000 | Комнатный подвесной датчик температуры– пассивный | Температура | Комнатные датчики | 350006 | 69.692 | 250
RPF40 PT100 1/3 DIN белый L1000 | Комнатный подвесной датчик температуры– пассивный | Температура | Комнатные датчики | 265621 | 75.012 | 250
RPF40 PT1000 белый L1000 | Комнатный подвесной датчик температуры– пассивный | Температура | Комнатные датчики | 321068 | 72.618 | 250
RPF40 PT1000 1/3 DIN белый L1000 | Комнатный подвесной датчик температуры– пассивный | Температура | Комнатные датчики | 329569 | 77.007 | 250
RPF40 Ni1000 белый L1000 | Комнатный подвесной датчик температуры– пассивный | Температура | Комнатные датчики | 329279 | 72.219 | 250
RPF40 Ni1000TK5000 белый L1000 | Комнатный подвесной датчик температуры– пассивный | Температура | Комнатные датчики | 144193 | 77.007 | 250
RPF40 NTC10k белый L1000 | Комнатный подвесной датчик температуры– пассивный | Температура | Комнатные датчики | 351980 | 67.963 | 250
RPF40 NTC10k Precon белый L1000 | Комнатный подвесной датчик температуры– пассивный | Температура | Комнатные датчики | 164573 | 67.963 | 250
RPF40 NTC20k белый L1000 | Комнатный подвесной датчик температуры– пассивный | Температура | Комнатные датчики | 334792 | 67.963 | 250
RPF40 NTC1,8k белый L1000 | Комнатный подвесной датчик температуры– пассивный | Температура | Комнатные датчики | 334549 | 67.963 | 250
RPF40 LM235Z белый L1000 | Комнатный подвесной датчик температуры– пассивный | Температура | Комнатные датчики | 339476 | 70.357 | 250
RPF40+ TRV MultiRange белый L1000 | Комнатный подвесной датчик температуры– активный 0..10 V | Температура | Комнатные датчики | 658409 | 154.812 | 252
RPF40+ TRA MultiRange белый L1000 | Комнатный подвесной датчик температуры– активный 4..20 mA | Температура | Комнатные датчики | 658416 | 154.812 | 252
RPF100 PT100 L1000 | Комнатный подвесной датчик температуры– пассивный | Температура | Комнатные датчики | 81566 | 90.573 | 254
RPF100 PT100 1/3 DIN L1000 | Комнатный подвесной датчик температуры– пассивный | Температура | Комнатные датчики | 90780 | 95.893 | 254
RPF100 PT1000 L1000 | Комнатный подвесной датчик температуры– пассивный | Температура | Комнатные датчики | 90827 | 93.499 | 254
RPF100 PT1000 1/3 DIN L1000 | Комнатный подвесной датчик температуры– пассивный | Температура | Комнатные датчики | 90865 | 97.888 | 254
RPF100 Ni1000 L1000 | Комнатный подвесной датчик температуры– пассивный | Температура | Комнатные датчики | 90902 | 93.1 | 254
RPF100 Ni1000TK5000 L1000 | Комнатный подвесной датчик температуры– пассивный | Температура | Комнатные датчики | 160612 | 97.888 | 254
RPF100 NTC10k L1000 | Комнатный подвесной датчик температуры– пассивный | Температура | Комнатные датчики | 91060 | 88.844 | 254
RPF100 NTC10k Precon L1000 | Комнатный подвесной датчик температуры– пассивный | Температура | Комнатные датчики | 91107 | 88.844 | 254
RPF100 NTC20k L1000 | Комнатный подвесной датчик температуры– пассивный | Температура | Комнатные датчики | 219952 | 88.844 | 254
RPF100 NTC1,8k L1000 | Комнатный подвесной датчик температуры– пассивный | Температура | Комнатные датчики | 278331 | 88.844 | 254
RPF100 LM235Z L1000 | Комнатный подвесной датчик температуры– пассивный | Температура | Комнатные датчики | 91145 | 91.238 | 254
RPF100+ TRV MultiRange L1000 | Комнатный подвесной датчик температуры– активный 0..10 V ¦ 4..20 mA | Температура | Комнатные датчики | 658423 | 175.693 | 255
RPF100+ TRA MultiRange L1000 | Комнатный подвесной датчик температуры– активный 0..10 V ¦ 4..20 mA | Температура | Комнатные датчики | 658430 | 175.693 | 255
AKF10+ PT100 050.06 | Канальный-/Погружной-50..+160 °C – пассивный PT100 | Температура | Канальные датчики | 621175 | 43.624 | 256
AKF10+ PT100 100.06 | Канальный-/Погружной-50..+160 °C – пассивный PT100 | Температура | Канальные датчики | 621182 | 45.353 | 256
AKF10+ PT100 150.06 | Канальный-/Погружной-50..+160 °C – пассивный PT100 | Температура | Канальные датчики | 621199 | 47.082 | 256
AKF10+ PT100 200.06 | Канальный-/Погружной-50..+160 °C – пассивный PT100 | Температура | Канальные датчики | 621205 | 47.88 | 256
AKF10+ PT100 250.06 | Канальный-/Погружной-50..+160 °C – пассивный PT100 | Температура | Канальные датчики | 621212 | 50.008 | 256
AKF10+ PT100 300.06 | Канальный-/Погружной-50..+160 °C – пассивный PT100 | Температура | Канальные датчики | 621229 | 51.604 | 256
AKF10+ PT100 450.06 | Канальный-/Погружной-50..+160 °C – пассивный PT100 | Температура | Канальные датчики | 621236 | 53.865 | 256
AKF10+ PT100 1/3 DIN 050.06 | Канальный-/Погружной-50..+160 °C – пассивный PT100 1/3 DIN | Температура | Канальные датчики | 621243 | 48.944 | 256
AKF10+ PT100 1/3 DIN 100.06 | Канальный-/Погружной-50..+160 °C – пассивный PT100 1/3 DIN | Температура | Канальные датчики | 621250 | 50.673 | 256
AKF10+ PT100 1/3 DIN 150.06 | Канальный-/Погружной-50..+160 °C – пассивный PT100 1/3 DIN | Температура | Канальные датчики | 621267 | 52.402 | 256
AKF10+ PT100 1/3 DIN 200.06 | Канальный-/Погружной-50..+160 °C – пассивный PT100 1/3 DIN | Температура | Канальные датчики | 621274 | 53.2 | 256
AKF10+ PT100 1/3 DIN 250.06 | Канальный-/Погружной-50..+160 °C – пассивный PT100 1/3 DIN | Температура | Канальные датчики | 621281 | 55.328 | 256
AKF10+ PT100 1/3 DIN 300.06 | Канальный-/Погружной-50..+160 °C – пассивный PT100 1/3 DIN | Температура | Канальные датчики | 621298 | 56.924 | 256
AKF10+ PT100 1/3 DIN 450.06 | Канальный-/Погружной-50..+160 °C – пассивный PT100 1/3 DIN | Температура | Канальные датчики | 621304 | 59.185 | 256
AKF10+ PT1000 050.06 | Канальный-/Погружной-50..+160 °C – пассивный PT1000 | Температура | Канальные датчики | 621311 | 46.55 | 256
AKF10+ PT1000 100.06 | Канальный-/Погружной-50..+160 °C – пассивный PT1000 | Температура | Канальные датчики | 621328 | 48.279 | 256
AKF10+ PT1000 150.06 | Канальный-/Погружной-50..+160 °C – пассивный PT1000 | Температура | Канальные датчики | 621335 | 50.008 | 256
AKF10+ PT1000 200.06 | Канальный-/Погружной-50..+160 °C – пассивный PT1000 | Температура | Канальные датчики | 621342 | 50.806 | 256
AKF10+ PT1000 250.06 | Канальный-/Погружной-50..+160 °C – пассивный PT1000 | Температура | Канальные датчики | 621359 | 52.934 | 256
AKF10+ PT1000 300.06 | Канальный-/Погружной-50..+160 °C – пассивный PT1000 | Температура | Канальные датчики | 621366 | 54.53 | 256
AKF10+ PT1000 450.06 | Канальный-/Погружной-50..+160 °C – пассивный PT1000 | Температура | Канальные датчики | 621373 | 56.791 | 256
AKF10+ PT1000 1/3 DIN 050.06 | Канальный-/Погружной-50..+160 °C – пассивный PT1000 1/3 DIN | Температура | Канальные датчики | 620796 | 50.939 | 256
AKF10+ PT1000 1/3 DIN 100.06 | Канальный-/Погружной-50..+160 °C – пассивный PT1000 1/3 DIN | Температура | Канальные датчики | 620802 | 52.668 | 256
AKF10+ PT1000 1/3 DIN 150.06 | Канальный-/Погружной-50..+160 °C – пассивный PT1000 1/3 DIN | Температура | Канальные датчики | 620819 | 54.397 | 256
AKF10+ PT1000 1/3 DIN 200.06 | Канальный-/Погружной-50..+160 °C – пассивный PT1000 1/3 DIN | Температура | Канальные датчики | 620826 | 55.195 | 256
AKF10+ PT1000 1/3 DIN 250.06 | Канальный-/Погружной-50..+160 °C – пассивный PT1000 1/3 DIN | Температура | Канальные датчики | 620833 | 57.323 | 256
AKF10+ PT1000 1/3 DIN 300.06 | Канальный-/Погружной-50..+160 °C – пассивный PT1000 1/3 DIN | Температура | Канальные датчики | 620840 | 58.919 | 256
AKF10+ PT1000 1/3 DIN 450.06 | Канальный-/Погружной-50..+160 °C – пассивный PT1000 1/3 DIN | Температура | Канальные датчики | 620857 | 61.18 | 256
AKF10+ Ni1000 050.06 | Канальный-/Погружной-50..+160 °C – пассивный Ni1000 | Температура | Канальные датчики | 620932 | 46.151 | 256
AKF10+ Ni1000 100.06 | Канальный-/Погружной-50..+160 °C – пассивный Ni1000 | Температура | Канальные датчики | 620949 | 47.88 | 256
AKF10+ Ni1000 150.06 | Канальный-/Погружной-50..+160 °C – пассивный Ni1000 | Температура | Канальные датчики | 620956 | 49.609 | 256
AKF10+ Ni1000 200.06 | Канальный-/Погружной-50..+160 °C – пассивный Ni1000 | Температура | Канальные датчики | 620963 | 50.407 | 256
AKF10+ Ni1000 250.06 | Канальный-/Погружной-50..+160 °C – пассивный Ni1000 | Температура | Канальные датчики | 620970 | 52.535 | 256
AKF10+ Ni1000 300.06 | Канальный-/Погружной-50..+160 °C – пассивный Ni1000 | Температура | Канальные датчики | 620987 | 54.131 | 256
AKF10+ Ni1000 450.06 | Канальный-/Погружной-50..+160 °C – пассивный Ni1000 | Температура | Канальные датчики | 620994 | 56.392 | 256
AKF10+ Ni1000TK5000 050.06 | Канальный-/Погружной-50..+160 °C – пассивный Ni1000TK5000 | Температура | Канальные датчики | 621007 | 50.939 | 256
AKF10+ Ni1000TK5000 100.06 | Канальный-/Погружной-50..+160 °C – пассивный Ni1000TK5000 | Температура | Канальные датчики | 621014 | 52.668 | 256
AKF10+ Ni1000TK5000 150.06 | Канальный-/Погружной-50..+160 °C – пассивный Ni1000TK5000 | Температура | Канальные датчики | 621021 | 54.397 | 256
AKF10+ Ni1000TK5000 200.06 | Канальный-/Погружной-50..+160 °C – пассивный Ni1000TK5000 | Температура | Канальные датчики | 621038 | 55.195 | 256
AKF10+ Ni1000TK5000 250.06 | Канальный-/Погружной-50..+160 °C – пассивный Ni1000TK5000 | Температура | Канальные датчики | 621045 | 57.323 | 256
AKF10+ Ni1000TK5000 300.06 | Канальный-/Погружной-50..+160 °C – пассивный Ni1000TK5000 | Температура | Канальные датчики | 621052 | 58.919 | 256
AKF10+ Ni1000TK5000 450.06 | Канальный-/Погружной-50..+160 °C – пассивный Ni1000TK5000 | Температура | Канальные датчики | 621069 | 61.18 | 256
AKF10+ NTC10k 050.06 | Канальный-/Погружной-50..+150 °C – пассивный NTC10k | Температура | Канальные датчики | 620864 | 41.895 | 256
AKF10+ NTC10k 100.06 | Канальный-/Погружной-50..+150 °C – пассивный NTC10k | Температура | Канальные датчики | 620871 | 43.624 | 256
AKF10+ NTC10k 150.06 | Канальный-/Погружной-50..+150 °C – пассивный NTC10k | Температура | Канальные датчики | 620888 | 45.353 | 256
AKF10+ NTC10k 200.06 | Канальный-/Погружной-50..+150 °C – пассивный NTC10k | Температура | Канальные датчики | 620895 | 46.151 | 256
AKF10+ NTC10k 250.06 | Канальный-/Погружной-50..+150 °C – пассивный NTC10k | Температура | Канальные датчики | 620901 | 48.279 | 256
AKF10+ NTC10k 300.06 | Канальный-/Погружной-50..+150 °C – пассивный NTC10k | Температура | Канальные датчики | 620918 | 49.875 | 256
AKF10+ NTC10k 450.06 | Канальный-/Погружной-50..+150 °C – пассивный NTC10k | Температура | Канальные датчики | 620925 | 52.136 | 256
AKF10+ NTC10k Precon 050.06 | Канальный-/Погружной-50..+150 °C – пассивный NTC10k Precon | Температура | Канальные датчики | 621380 | 41.895 | 256
AKF10+ NTC10k Precon 100.06 | Канальный-/Погружной-50..+150 °C – пассивный NTC10k Precon | Температура | Канальные датчики | 621397 | 43.624 | 256
AKF10+ NTC10k Precon 150.06 | Канальный-/Погружной-50..+150 °C – пассивный NTC10k Precon | Температура | Канальные датчики | 621403 | 45.353 | 256
AKF10+ NTC10k Precon 200.06 | Канальный-/Погружной-50..+150 °C – пассивный NTC10k Precon | Температура | Канальные датчики | 621410 | 46.151 | 256
AKF10+ NTC10k Precon 250.06 | Канальный-/Погружной-50..+150 °C – пассивный NTC10k Precon | Температура | Канальные датчики | 621427 | 48.279 | 256
AKF10+ NTC10k Precon 300.06 | Канальный-/Погружной-50..+150 °C – пассивный NTC10k Precon | Температура | Канальные датчики | 621434 | 49.875 | 256
AKF10+ NTC10k Precon 450.06 | Канальный-/Погружной-50..+150 °C – пассивный NTC10k Precon | Температура | Канальные датчики | 621441 | 52.136 | 256
AKF10+ NTC20k 050.06 | Канальный-/Погружной-50..+150 °C – пассивный NTC20k | Температура | Канальные датчики | 621458 | 41.895 | 256
AKF10+ NTC20k 100.06 | Канальный-/Погружной-50..+150 °C – пассивный NTC20k | Температура | Канальные датчики | 621465 | 43.624 | 256
AKF10+ NTC20k 150.06 | Канальный-/Погружной-50..+150 °C – пассивный NTC20k | Температура | Канальные датчики | 621472 | 45.353 | 256
AKF10+ NTC20k 200.06 | Канальный-/Погружной-50..+150 °C – пассивный NTC20k | Температура | Канальные датчики | 621489 | 46.151 | 256
AKF10+ NTC20k 250.06 | Канальный-/Погружной-50..+150 °C – пассивный NTC20k | Температура | Канальные датчики | 621496 | 48.279 | 256
AKF10+ NTC20k 300.06 | Канальный-/Погружной-50..+150 °C – пассивный NTC20k | Температура | Канальные датчики | 621502 | 49.875 | 256
AKF10+ NTC20k 450.06 | Канальный-/Погружной-50..+150 °C – пассивный NTC20k | Температура | Канальные датчики | 621519 | 52.136 | 256
AKF10+ NTC1,8k 050.06 | Канальный-/Погружной-50..+150 °C – пассивный NTC1,8k | Температура | Канальные датчики | 643030 | 41.895 | 256
AKF10+ NTC1,8k 100.06 | Канальный-/Погружной-50..+150 °C – пассивный NTC1,8k | Температура | Канальные датчики | 632928 | 43.624 | 256
AKF10+ NTC1,8k 150.06 | Канальный-/Погружной-50..+150 °C – пассивный NTC1,8k | Температура | Канальные датчики | 632935 | 45.353 | 256
AKF10+ NTC1,8k 200.06 | Канальный-/Погружной-50..+150 °C – пассивный NTC1,8k | Температура | Канальные датчики | 632942 | 46.151 | 256
AKF10+ NTC1,8k 250.06 | Канальный-/Погружной-50..+150 °C – пассивный NTC1,8k | Температура | Канальные датчики | 632959 | 48.279 | 256
AKF10+ NTC1,8k 300.06 | Канальный-/Погружной-50..+150 °C – пассивный NTC1,8k | Температура | Канальные датчики | 643047 | 49.875 | 256
AKF10+ NTC1,8k 450.06 | Канальный-/Погружной-50..+150 °C – пассивный NTC1,8k | Температура | Канальные датчики | 643054 | 52.136 | 256
AKF10+ LM235Z 050.06 | Канальный-/Погружной-50..+120 °C – пассивный LM235Z | Температура | Канальные датчики | 621106 | 44.289 | 256
AKF10+ LM235Z 100.06 | Канальный-/Погружной-50..+120 °C – пассивный LM235Z | Температура | Канальные датчики | 621113 | 46.018 | 256
AKF10+ LM235Z 150.06 | Канальный-/Погружной-50..+120 °C – пассивный LM235Z | Температура | Канальные датчики | 621120 | 47.747 | 256
AKF10+ LM235Z 200.06 | Канальный-/Погружной-50..+120 °C – пассивный LM235Z | Температура | Канальные датчики | 621137 | 48.545 | 256
AKF10+ LM235Z 250.06 | Канальный-/Погружной-50..+120 °C – пассивный LM235Z | Температура | Канальные датчики | 621144 | 50.673 | 256
AKF10+ LM235Z 300.06 | Канальный-/Погружной-50..+120 °C – пассивный LM235Z | Температура | Канальные датчики | 621151 | 52.269 | 256
AKF10+ LM235Z 450.06 | Канальный-/Погружной-50..+120 °C – пассивный LM235Z | Температура | Канальные датчики | 621168 | 54.53 | 256
AKF10+ TRV MultiRange 050.06 | Канальный-/Погружной -50..+160 °C – активный 0..10 V | Температура | Канальные датчики | 621595 | 101.346 | 256
AKF10+ TRV MultiRange 100.06 | Канальный-/Погружной -50..+160 °C – активный 0..10 V | Температура | Канальные датчики | 621601 | 102.676 | 256
AKF10+ TRV MultiRange 150.06 | Канальный-/Погружной -50..+160 °C – активный 0..10 V | Температура | Канальные датчики | 621618 | 103.873 | 256
AKF10+ TRV MultiRange 200.06 | Канальный-/Погружной -50..+160 °C – активный 0..10 V | Температура | Канальные датчики | 621625 | 104.405 | 256
AKF10+ TRV MultiRange 250.06 | Канальный-/Погружной -50..+160 °C – активный 0..10 V | Температура | Канальные датчики | 621632 | 106.267 | 256
AKF10+ TRV MultiRange 300.06 | Канальный-/Погружной -50..+160 °C – активный 0..10 V | Температура | Канальные датчики | 621649 | 107.331 | 256
AKF10+ TRV MultiRange 450.06 | Канальный-/Погружной -50..+160 °C – активный 0..10 V | Температура | Канальные датчики | 621656 | 108.927 | 256
AKF10+ TRA MultiRange 050.06 | Канальный-/Погружной датчик -50..+160 °C – активный 4..20 mA | Температура | Канальные датчики | 621663 | 101.346 | 256
AKF10+ TRA MultiRange 100.06 | Канальный-/Погружной датчик -50..+160 °C – активный 4..20 mA | Температура | Канальные датчики | 621670 | 102.676 | 256
AKF10+ TRA MultiRange 150.06 | Канальный-/Погружной датчик -50..+160 °C – активный 4..20 mA | Температура | Канальные датчики | 621687 | 103.873 | 256
AKF10+ TRA MultiRange 200.06 | Канальный-/Погружной датчик -50..+160 °C – активный 4..20 mA | Температура | Канальные датчики | 621694 | 104.405 | 256
AKF10+ TRA MultiRange 250.06 | Канальный-/Погружной датчик -50..+160 °C – активный 4..20 mA | Температура | Канальные датчики | 621700 | 106.267 | 256
AKF10+ TRA MultiRange 300.06 | Канальный-/Погружной датчик -50..+160 °C – активный 4..20 mA | Температура | Канальные датчики | 621717 | 107.331 | 256
AKF10+ TRA MultiRange 450.06 | Канальный-/Погружной датчик -50..+160 °C – активный 4..20 mA | Температура | Канальные датчики | 621724 | 108.927 | 256
AKF10+ TRV MultiRange 050.06 Relais | Канальный-/Погружной датчик -50..+160 °C – активный 0..10 V + реле | Температура | Канальные датчики | 663304 | 197.771 | 256
AKF10+ TRV MultiRange 100.06 Relais | Канальный-/Погружной датчик -50..+160 °C – активный 0..10 V + реле | Температура | Канальные датчики | 663311 | 199.101 | 256
AKF10+ TRV MultiRange 150.06 Relais | Канальный-/Погружной датчик -50..+160 °C – активный 0..10 V + реле | Температура | Канальные датчики | 663328 | 200.298 | 256
AKF10+ TRV MultiRange 200.06 Relais | Канальный-/Погружной датчик -50..+160 °C – активный 0..10 V + реле | Температура | Канальные датчики | 663335 | 200.83 | 256
AKF10+ TRV MultiRange 250.06 Relais | Канальный-/Погружной датчик -50..+160 °C – активный 0..10 V + реле | Температура | Канальные датчики | 663342 | 202.692 | 256
AKF10+ TRV MultiRange 300.06 Relais | Канальный-/Погружной датчик -50..+160 °C – активный 0..10 V + реле | Температура | Канальные датчики | 663359 | 203.756 | 256
AKF10+ TRV MultiRange 450.06 Relais | Канальный-/Погружной датчик -50..+160 °C – активный 0..10 V + реле | Температура | Канальные датчики | 663366 | 205.352 | 256
AKF10+ LCD TRV MultiRange 050.06 | Канальный-/Погружной датчик -50..+160 °C – активный 0..10 V | Температура | Канальные датчики | 663380 | 199.101 | 256
AKF10+ LCD TRV MultiRange 100.06 | Канальный-/Погружной датчик -50..+160 °C – активный 0..10 V | Температура | Канальные датчики | 663397 | 200.564 | 256
AKF10+ LCD TRV MultiRange 150.06 | Канальный-/Погружной датчик -50..+160 °C – активный 0..10 V | Температура | Канальные датчики | 663403 | 201.761 | 256
AKF10+ LCD TRV MultiRange 200.06 | Канальный-/Погружной датчик -50..+160 °C – активный 0..10 V | Температура | Канальные датчики | 663410 | 202.293 | 256
AKF10+ LCD TRV MultiRange 250.06 | Канальный-/Погружной датчик -50..+160 °C – активный 0..10 V | Температура | Канальные датчики | 663427 | 204.022 | 256
AKF10+ LCD TRV MultiRange 300.06 | Канальный-/Погружной датчик -50..+160 °C – активный 0..10 V | Температура | Канальные датчики | 663434 | 205.219 | 256
AKF10+ LCD TRV MultiRange 450.06 | Канальный-/Погружной датчик -50..+160 °C – активный 0..10 V | Температура | Канальные датчики | 663441 | 206.815 | 256
AKF10+ LCD TRA MultiRange 050.06 | Канальный-/Погружной датчик -50..+160 °C – активный 4..20 mA | Температура | Канальные датчики | 663526 | 199.101 | 256
AKF10+ LCD TRA MultiRange 100.06 | Канальный-/Погружной датчик -50..+160 °C – активный 4..20 mA | Температура | Канальные датчики | 663533 | 200.564 | 256
AKF10+ LCD TRA MultiRange 150.06 | Канальный-/Погружной датчик -50..+160 °C – активный 4..20 mA | Температура | Канальные датчики | 663540 | 201.761 | 256
AKF10+ LCD TRA MultiRange 200.06 | Канальный-/Погружной датчик -50..+160 °C – активный 4..20 mA | Температура | Канальные датчики | 663557 | 202.293 | 256
AKF10+ LCD TRA MultiRange 250.06 | Канальный-/Погружной датчик -50..+160 °C – активный 4..20 mA | Температура | Канальные датчики | 663564 | 204.022 | 256
AKF10+ LCD TRA MultiRange 300.06 | Канальный-/Погружной датчик -50..+160 °C – активный 4..20 mA | Температура | Канальные датчики | 663571 | 205.219 | 256
AKF10+ LCD TRA MultiRange 450.06 | Канальный-/Погружной датчик -50..+160 °C – активный 4..20 mA | Температура | Канальные датчики | 663588 | 206.815 | 256
AKF10+ LCD TRV MultiRange 050.06 Relais | Канальный-/Погружной датчик -50..+160 °C – активный 0..10 V + реле | Температура | Канальные датчики | 663458 | 239.134 | 256
AKF10+ LCD TRV MultiRange 100.06 Relais | Канальный-/Погружной датчик -50..+160 °C – активный 0..10 V + реле | Температура | Канальные датчики | 663465 | 240.597 | 256
AKF10+ LCD TRV MultiRange 150.06 Relais | Канальный-/Погружной датчик -50..+160 °C – активный 0..10 V + реле | Температура | Канальные датчики | 663472 | 241.794 | 256
AKF10+ LCD TRV MultiRange 200.06 Relais | Канальный-/Погружной датчик -50..+160 °C – активный 0..10 V + реле | Температура | Канальные датчики | 663489 | 242.326 | 256
AKF10+ LCD TRV MultiRange 250.06 Relais | Канальный-/Погружной датчик -50..+160 °C – активный 0..10 V + реле | Температура | Канальные датчики | 663496 | 244.055 | 256
AKF10+ LCD TRV MultiRange 300.06 Relais | Канальный-/Погружной датчик -50..+160 °C – активный 0..10 V + реле | Температура | Канальные датчики | 663502 | 245.252 | 256
AKF10+ LCD TRV MultiRange 450.06 Relais | Канальный-/Погружной датчик -50..+160 °C – активный 0..10 V + реле | Температура | Канальные датчики | 663519 | 246.848 | 256
AKF10+ RS485 Modbus 050.06 | Канальный-/Погружной датчик -50..+160 °C – активный RS485 Modbus | Температура | Канальные датчики | 621823 | 144.97 | 256
AKF10+ RS485 Modbus 100.06 | Канальный-/Погружной датчик -50..+160 °C – активный RS485 Modbus | Температура | Канальные датчики | 621830 | 146.3 | 256
AKF10+ RS485 Modbus 150.06 | Канальный-/Погружной датчик -50..+160 °C – активный RS485 Modbus | Температура | Канальные датчики | 621847 | 147.63 | 256
AKF10+ RS485 Modbus 200.06 | Канальный-/Погружной датчик -50..+160 °C – активный RS485 Modbus | Температура | Канальные датчики | 621854 | 148.162 | 256
AKF10+ RS485 Modbus 250.06 | Канальный-/Погружной датчик -50..+160 °C – активный RS485 Modbus | Температура | Канальные датчики | 621861 | 149.891 | 256
AKF10+ RS485 Modbus 300.06 | Канальный-/Погружной датчик -50..+160 °C – активный RS485 Modbus | Температура | Канальные датчики | 621878 | 150.955 | 256
AKF10+ RS485 Modbus 450.06 | Канальный-/Погружной датчик -50..+160 °C – активный RS485 Modbus | Температура | Канальные датчики | 621885 | 152.684 | 256
AKF10+ LCD RS485 Modbus 050.06 | Канальный-/Погружной датчик -50..+160 °C – активный RS485 Modbus | Температура | Канальные датчики | 663618 | 211.869 | 256
AKF10+ LCD RS485 Modbus 100.06 | Канальный-/Погружной датчик -50..+160 °C – активный RS485 Modbus | Температура | Канальные датчики | 663625 | 213.199 | 256
AKF10+ LCD RS485 Modbus 150.06 | Канальный-/Погружной датчик -50..+160 °C – активный RS485 Modbus | Температура | Канальные датчики | 663632 | 214.529 | 256
AKF10+ LCD RS485 Modbus 200.06 | Канальный-/Погружной датчик -50..+160 °C – активный RS485 Modbus | Температура | Канальные датчики | 663649 | 215.061 | 256
AKF10+ LCD RS485 Modbus 250.06 | Канальный-/Погружной датчик -50..+160 °C – активный RS485 Modbus | Температура | Канальные датчики | 663656 | 216.79 | 256
AKF10+ LCD RS485 Modbus 300.06 | Канальный-/Погружной датчик -50..+160 °C – активный RS485 Modbus | Температура | Канальные датчики | 663663 | 217.854 | 256
AKF10+ LCD RS485 Modbus 450.06 | Канальный-/Погружной датчик -50..+160 °C – активный RS485 Modbus | Температура | Канальные датчики | 663670 | 219.583 | 256
AKF10+ RS485 BACnet 050.06 | Канальный-/Погружной датчик -50..+160 °C – активный RS485 BACnet | Температура | Канальные датчики | 699174 | 144.97 | 256
AKF10+ RS485 BACnet 100.06 | Канальный-/Погружной датчик -50..+160 °C – активный RS485 BACnet | Температура | Канальные датчики | 699181 | 146.3 | 256
AKF10+ RS485 BACnet 150.06 | Канальный-/Погружной датчик -50..+160 °C – активный RS485 BACnet | Температура | Канальные датчики | 683838 | 147.63 | 256
AKF10+ RS485 BACnet 200.06 | Канальный-/Погружной датчик -50..+160 °C – активный RS485 BACnet | Температура | Канальные датчики | 699198 | 148.162 | 256
AKF10+ RS485 BACnet 250.06 | Канальный-/Погружной датчик -50..+160 °C – активный RS485 BACnet | Температура | Канальные датчики | 699204 | 149.891 | 256
AKF10+ RS485 BACnet 300.06 | Канальный-/Погружной датчик -50..+160 °C – активный RS485 BACnet | Температура | Канальные датчики | 699211 | 150.955 | 256
AKF10+ RS485 BACnet 450.06 | Канальный-/Погружной датчик -50..+160 °C – активный RS485 BACnet | Температура | Канальные датчики | 699228 | 152.684 | 256
AKF10+ LCD RS485 BACnet 050.06 | Канальный-/Погружной датчик -50..+160 °C – активный RS485 BACnet | Температура | Канальные датчики | 699235 | 211.869 | 256
AKF10+ LCD RS485 BACnet 100.06 | Канальный-/Погружной датчик -50..+160 °C – активный RS485 BACnet | Температура | Канальные датчики | 699242 | 213.199 | 256
AKF10+ LCD RS485 BACnet 150.06 | Канальный-/Погружной датчик -50..+160 °C – активный RS485 BACnet | Температура | Канальные датчики | 682848 | 214.529 | 256
AKF10+ LCD RS485 BACnet 200.06 | Канальный-/Погружной датчик -50..+160 °C – активный RS485 BACnet | Температура | Канальные датчики | 699259 | 215.061 | 256
AKF10+ LCD RS485 BACnet 250.06 | Канальный-/Погружной датчик -50..+160 °C – активный RS485 BACnet | Температура | Канальные датчики | 699266 | 216.79 | 256
AKF10+ LCD RS485 BACnet 300.06 | Канальный-/Погружной датчик -50..+160 °C – активный RS485 BACnet | Температура | Канальные датчики | 699273 | 217.854 | 256
AKF10+ LCD RS485 BACnet 450.06 | Канальный-/Погружной датчик -50..+160 °C – активный RS485 BACnet | Температура | Канальные датчики | 699280 | 219.583 | 256
KFK01 PT100 050.06 | Канальный-/Погружной-50..+160 °C – пассивный PT100 | Температура | Канальные датчики | 626446 | 58.653 | 264
KFK01 PT100 100.06 | Канальный-/Погружной-50..+160 °C – пассивный PT100 | Температура | Канальные датчики | 626453 | 59.85 | 264
KFK01 PT100 150.06 | Канальный-/Погружной-50..+160 °C – пассивный PT100 | Температура | Канальные датчики | 626477 | 61.978 | 264
KFK01 PT100 200.06 | Канальный-/Погружной-50..+160 °C – пассивный PT100 | Температура | Канальные датчики | 626484 | 63.973 | 264
KFK01 PT100 250.06 | Канальный-/Погружной-50..+160 °C – пассивный PT100 | Температура | Канальные датчики | 626491 | 67.431 | 264
KFK01 PT100 300.06 | Канальный-/Погружной-50..+160 °C – пассивный PT100 | Температура | Канальные датчики | 626507 | 70.224 | 264
KFK01 PT100 450.06 | Канальный-/Погружной-50..+160 °C – пассивный PT100 | Температура | Канальные датчики | 626514 | 74.746 | 264
KFK01 PT100 1/3 DIN 050.06 | Канальный-/Погружной-50..+160 °C – пассивный PT100 1/3 DIN | Температура | Канальные датчики | 626521 | 63.973 | 264
KFK01 PT100 1/3 DIN 100.06 | Канальный-/Погружной-50..+160 °C – пассивный PT100 1/3 DIN | Температура | Канальные датчики | 626538 | 65.17 | 264
KFK01 PT100 1/3 DIN 150.06 | Канальный-/Погружной-50..+160 °C – пассивный PT100 1/3 DIN | Температура | Канальные датчики | 626545 | 67.298 | 264
KFK01 PT100 1/3 DIN 200.06 | Канальный-/Погружной-50..+160 °C – пассивный PT100 1/3 DIN | Температура | Канальные датчики | 626552 | 69.293 | 264
KFK01 PT100 1/3 DIN 250.06 | Канальный-/Погружной-50..+160 °C – пассивный PT100 1/3 DIN | Температура | Канальные датчики | 626569 | 72.751 | 264
KFK01 PT100 1/3 DIN 300.06 | Канальный-/Погружной-50..+160 °C – пассивный PT100 1/3 DIN | Температура | Канальные датчики | 626576 | 75.544 | 264
KFK01 PT100 1/3 DIN 450.06 | Канальный-/Погружной-50..+160 °C – пассивный PT100 1/3 DIN | Температура | Канальные датчики | 626583 | 80.066 | 264
KFK01 PT1000 050.06 | Канальный-/Погружной-50..+160 °C – пассивный PT1000 | Температура | Канальные датчики | 626590 | 61.579 | 264
KFK01 PT1000 100.06 | Канальный-/Погружной-50..+160 °C – пассивный PT1000 | Температура | Канальные датчики | 626606 | 62.776 | 264
KFK01 PT1000 150.06 | Канальный-/Погружной-50..+160 °C – пассивный PT1000 | Температура | Канальные датчики | 626613 | 64.904 | 264
KFK01 PT1000 200.06 | Канальный-/Погружной-50..+160 °C – пассивный PT1000 | Температура | Канальные датчики | 626620 | 66.899 | 264
KFK01 PT1000 250.06 | Канальный-/Погружной-50..+160 °C – пассивный PT1000 | Температура | Канальные датчики | 626637 | 70.357 | 264
KFK01 PT1000 300.06 | Канальный-/Погружной-50..+160 °C – пассивный PT1000 | Температура | Канальные датчики | 626644 | 73.15 | 264
KFK01 PT1000 450.06 | Канальный-/Погружной-50..+160 °C – пассивный PT1000 | Температура | Канальные датчики | 626651 | 77.672 | 264
KFK01 PT1000 1/3 DIN 050.06 | Канальный-/Погружной-50..+160 °C – пассивный PT1000 1/3 DIN | Температура | Канальные датчики | 626675 | 65.968 | 264
KFK01 PT1000 1/3 DIN 100.06 | Канальный-/Погружной-50..+160 °C – пассивный PT1000 1/3 DIN | Температура | Канальные датчики | 626682 | 67.165 | 264
KFK01 PT1000 1/3 DIN 150.06 | Канальный-/Погружной-50..+160 °C – пассивный PT1000 1/3 DIN | Температура | Канальные датчики | 626699 | 69.293 | 264
KFK01 PT1000 1/3 DIN 200.06 | Канальный-/Погружной-50..+160 °C – пассивный PT1000 1/3 DIN | Температура | Канальные датчики | 626705 | 71.288 | 264
KFK01 PT1000 1/3 DIN 250.06 | Канальный-/Погружной-50..+160 °C – пассивный PT1000 1/3 DIN | Температура | Канальные датчики | 626712 | 74.746 | 264
KFK01 PT1000 1/3 DIN 300.06 | Канальный-/Погружной-50..+160 °C – пассивный PT1000 1/3 DIN | Температура | Канальные датчики | 626729 | 77.539 | 264
KFK01 PT1000 1/3 DIN 450.06 | Канальный-/Погружной-50..+160 °C – пассивный PT1000 1/3 DIN | Температура | Канальные датчики | 626736 | 82.061 | 264
KFK01 Ni1000 050.06 | Канальный-/Погружной-50..+160 °C – пассивный Ni1000 | Температура | Канальные датчики | 626743 | 61.18 | 264
KFK01 Ni1000 100.06 | Канальный-/Погружной-50..+160 °C – пассивный Ni1000 | Температура | Канальные датчики | 626750 | 62.377 | 264
KFK01 Ni1000 150.06 | Канальный-/Погружной-50..+160 °C – пассивный Ni1000 | Температура | Канальные датчики | 626767 | 64.505 | 264
KFK01 Ni1000 200.06 | Канальный-/Погружной-50..+160 °C – пассивный Ni1000 | Температура | Канальные датчики | 626774 | 66.5 | 264
KFK01 Ni1000 250.06 | Канальный-/Погружной-50..+160 °C – пассивный Ni1000 | Температура | Канальные датчики | 626781 | 69.958 | 264
KFK01 Ni1000 300.06 | Канальный-/Погружной-50..+160 °C – пассивный Ni1000 | Температура | Канальные датчики | 626798 | 72.751 | 264
KFK01 Ni1000 450.06 | Канальный-/Погружной-50..+160 °C – пассивный Ni1000 | Температура | Канальные датчики | 626804 | 77.273 | 264
KFK01 Ni1000TK5000 050.06 | Канальный-/Погружной-50..+160 °C – пассивный Ni1000TK5000 | Температура | Канальные датчики | 626811 | 65.968 | 264
KFK01 Ni1000TK5000 100.06 | Канальный-/Погружной-50..+160 °C – пассивный Ni1000TK5000 | Температура | Канальные датчики | 626828 | 67.165 | 264
KFK01 Ni1000TK5000 150.06 | Канальный-/Погружной-50..+160 °C – пассивный Ni1000TK5000 | Температура | Канальные датчики | 626835 | 69.293 | 264
KFK01 Ni1000TK5000 200.06 | Канальный-/Погружной-50..+160 °C – пассивный Ni1000TK5000 | Температура | Канальные датчики | 626842 | 71.288 | 264
KFK01 Ni1000TK5000 250.06 | Канальный-/Погружной-50..+160 °C – пассивный Ni1000TK5000 | Температура | Канальные датчики | 626859 | 74.746 | 264
KFK01 Ni1000TK5000 300.06 | Канальный-/Погружной-50..+160 °C – пассивный Ni1000TK5000 | Температура | Канальные датчики | 626866 | 77.539 | 264
KFK01 Ni1000TK5000 450.06 | Канальный-/Погружной-50..+160 °C – пассивный Ni1000TK5000 | Температура | Канальные датчики | 626873 | 82.061 | 264
KFK01 NTC10k 050.06 | Канальный-/Погружной-50..+150 °C – пассивный NTC10k | Температура | Канальные датчики | 626880 | 56.924 | 264
KFK01 NTC10k 100.06 | Канальный-/Погружной-50..+150 °C – пассивный NTC10k | Температура | Канальные датчики | 626897 | 58.121 | 264
KFK01 NTC10k 150.06 | Канальный-/Погружной-50..+150 °C – пассивный NTC10k | Температура | Канальные датчики | 626903 | 60.249 | 264
KFK01 NTC10k 200.06 | Канальный-/Погружной-50..+150 °C – пассивный NTC10k | Температура | Канальные датчики | 626910 | 62.244 | 264
KFK01 NTC10k 250.06 | Канальный-/Погружной-50..+150 °C – пассивный NTC10k | Температура | Канальные датчики | 626927 | 65.702 | 264
KFK01 NTC10k 300.06 | Канальный-/Погружной-50..+150 °C – пассивный NTC10k | Температура | Канальные датчики | 626934 | 68.495 | 264
KFK01 NTC10k 450.06 | Канальный-/Погружной-50..+150 °C – пассивный NTC10k | Температура | Канальные датчики | 626941 | 73.017 | 264
KFK01 NTC10k Precon 050.06 | Канальный-/Погружной-50..+150 °C – пассивный NTC10k Precon | Температура | Канальные датчики | 626958 | 56.924 | 264
KFK01 NTC10k Precon 100.06 | Канальный-/Погружной-50..+150 °C – пассивный NTC10k Precon | Температура | Канальные датчики | 626965 | 58.121 | 264
KFK01 NTC10k Precon 150.06 | Канальный-/Погружной-50..+150 °C – пассивный NTC10k Precon | Температура | Канальные датчики | 626972 | 60.249 | 264
KFK01 NTC10k Precon 200.06 | Канальный-/Погружной-50..+150 °C – пассивный NTC10k Precon | Температура | Канальные датчики | 626989 | 62.244 | 264
KFK01 NTC10k Precon 250.06 | Канальный-/Погружной-50..+150 °C – пассивный NTC10k Precon | Температура | Канальные датчики | 626996 | 65.702 | 264
KFK01 NTC10k Precon 300.06 | Канальный-/Погружной-50..+150 °C – пассивный NTC10k Precon | Температура | Канальные датчики | 627009 | 68.495 | 264
KFK01 NTC10k Precon 450.06 | Канальный-/Погружной-50..+150 °C – пассивный NTC10k Precon | Температура | Канальные датчики | 627016 | 73.017 | 264
KFK01 NTC20k 050.06 | Канальный-/Погружной-50..+150 °C – пассивный NTC20k | Температура | Канальные датчики | 627023 | 56.924 | 264
KFK01 NTC20k 100.06 | Канальный-/Погружной-50..+150 °C – пассивный NTC20k | Температура | Канальные датчики | 627030 | 58.121 | 264
KFK01 NTC20k 150.06 | Канальный-/Погружной-50..+150 °C – пассивный NTC20k | Температура | Канальные датчики | 627047 | 60.249 | 264
KFK01 NTC20k 200.06 | Канальный-/Погружной-50..+150 °C – пассивный NTC20k | Температура | Канальные датчики | 627054 | 62.244 | 264
KFK01 NTC20k 250.06 | Канальный-/Погружной-50..+150 °C – пассивный NTC20k | Температура | Канальные датчики | 627061 | 65.702 | 264
KFK01 NTC20k 300.06 | Канальный-/Погружной-50..+150 °C – пассивный NTC20k | Температура | Канальные датчики | 627078 | 68.495 | 264
KFK01 NTC20k 400.06 | Канальный-/Погружной-50..+150 °C – пассивный NTC20k | Температура | Канальные датчики | 627085 | 73.017 | 264
KFK01 NTC1,8k 050.06 | Канальный-/Погружной-50..+150 °C – пассивный NTC1,8k | Температура | Канальные датчики | 668590 | 56.924 | 264
KFK01 NTC1,8k 100.06 | Канальный-/Погружной-50..+150 °C – пассивный NTC1,8k | Температура | Канальные датчики | 668606 | 58.121 | 264
KFK01 NTC1,8k 150.06 | Канальный-/Погружной-50..+150 °C – пассивный NTC1,8k | Температура | Канальные датчики | 668613 | 60.249 | 264
KFK01 NTC1,8k 200.06 | Канальный-/Погружной-50..+150 °C – пассивный NTC1,8k | Температура | Канальные датчики | 668620 | 62.244 | 264
KFK01 NTC1,8k 250.06 | Канальный-/Погружной-50..+150 °C – пассивный NTC1,8k | Температура | Канальные датчики | 668637 | 65.702 | 264
KFK01 NTC1,8k 300.06 | Канальный-/Погружной-50..+150 °C – пассивный NTC1,8k | Температура | Канальные датчики | 668644 | 68.495 | 264
KFK01 NTC1,8k 450.06 | Канальный-/Погружной-50..+150 °C – пассивный NTC1,8k | Температура | Канальные датчики | 668651 | 73.017 | 264
KFK01 LM235Z 050.06 | Канальный-/Погружной-50..+120 °C – пассивный LM235Z | Температура | Канальные датчики | 627092 | 59.318 | 264
KFK01 LM235Z 100.06 | Канальный-/Погружной-50..+120 °C – пассивный LM235Z | Температура | Канальные датчики | 627108 | 60.515 | 264
KFK01 LM235Z 150.06 | Канальный-/Погружной-50..+120 °C – пассивный LM235Z | Температура | Канальные датчики | 627115 | 62.643 | 264
KFK01 LM235Z 200.06 | Канальный-/Погружной-50..+120 °C – пассивный LM235Z | Температура | Канальные датчики | 627122 | 64.638 | 264
KFK01 LM235Z 250.06 | Канальный-/Погружной-50..+120 °C – пассивный LM235Z | Температура | Канальные датчики | 627139 | 68.096 | 264
KFK01 LM235Z 300.06 | Канальный-/Погружной-50..+120 °C – пассивный LM235Z | Температура | Канальные датчики | 627146 | 70.889 | 264
KFK01 LM235Z 450.06 | Канальный-/Погружной-50..+120 °C – пассивный LM235Z | Температура | Канальные датчики | 627153 | 75.411 | 264
KFK03 PT100 100.08 | Канальный-/Погружной-50..+160 °C – пассивный PT100 | Температура | Канальные датчики | 37877 | 72.751 | 267
KFK03 PT100 150.08 | Канальный-/Погружной-50..+160 °C – пассивный PT100 | Температура | Канальные датчики | 37884 | 75.411 | 267
KFK03 PT100 200.08 | Канальный-/Погружной-50..+160 °C – пассивный PT100 | Температура | Канальные датчики | 37891 | 77.938 | 267
KFK03 PT100 250.08 | Канальный-/Погружной-50..+160 °C – пассивный PT100 | Температура | Канальные датчики | 37907 | 80.864 | 267
KFK03 PT100 1/3 DIN 100.08 | Канальный-/Погружной-50..+160 °C – пассивный PT100 1/3 DIN | Температура | Канальные датчики | 37914 | 78.071 | 267
KFK03 PT100 1/3 DIN 150.08 | Канальный-/Погружной-50..+160 °C – пассивный PT100 1/3 DIN | Температура | Канальные датчики | 37921 | 80.731 | 267
KFK03 PT100 1/3 DIN 200.08 | Канальный-/Погружной-50..+160 °C – пассивный PT100 1/3 DIN | Температура | Канальные датчики | 37938 | 83.258 | 267
KFK03 PT100 1/3 DIN 250.08 | Канальный-/Погружной-50..+160 °C – пассивный PT100 1/3 DIN | Температура | Канальные датчики | 37945 | 86.184 | 267
KFK03 PT1000 100.08 | Канальный-/Погружной-50..+160 °C – пассивный PT1000 | Температура | Канальные датчики | 37952 | 75.677 | 267
KFK03 PT1000 150.08 | Канальный-/Погружной-50..+160 °C – пассивный PT1000 | Температура | Канальные датчики | 37969 | 78.337 | 267
KFK03 PT1000 200.08 | Канальный-/Погружной-50..+160 °C – пассивный PT1000 | Температура | Канальные датчики | 37976 | 80.864 | 267
KFK03 PT1000 250.08 | Канальный-/Погружной-50..+160 °C – пассивный PT1000 | Температура | Канальные датчики | 37983 | 83.79 | 267
KFK03 PT1000 1/3 DIN 100.08 | Канальный-/Погружной-50..+160 °C – пассивный PT1000 1/3 DIN | Температура | Канальные датчики | 37990 | 80.066 | 267
KFK03 PT1000 1/3 DIN 150.08 | Канальный-/Погружной-50..+160 °C – пассивный PT1000 1/3 DIN | Температура | Канальные датчики | 39765 | 82.726 | 267
KFK03 PT1000 1/3 DIN 200.08 | Канальный-/Погружной-50..+160 °C – пассивный PT1000 1/3 DIN | Температура | Канальные датчики | 39772 | 85.253 | 267
KFK03 PT1000 1/3 DIN 250.08 | Канальный-/Погружной-50..+160 °C – пассивный PT1000 1/3 DIN | Температура | Канальные датчики | 39789 | 88.179 | 267
KFK03 Ni1000 100.08 | Канальный-/Погружной-50..+160 °C – пассивный Ni1000 | Температура | Канальные датчики | 39796 | 75.278 | 267
KFK03 Ni1000 150.08 | Канальный-/Погружной-50..+160 °C – пассивный Ni1000 | Температура | Канальные датчики | 39802 | 77.938 | 267
KFK03 Ni1000 200.08 | Канальный-/Погружной-50..+160 °C – пассивный Ni1000 | Температура | Канальные датчики | 39819 | 80.465 | 267
KFK03 Ni1000 250.08 | Канальный-/Погружной-50..+160 °C – пассивный Ni1000 | Температура | Канальные датчики | 39826 | 83.391 | 267
KFK03 Ni1000TK5000 100.08 | Канальный-/Погружной-50..+160 °C – пассивный Ni1000TK5000 | Температура | Канальные датчики | 39833 | 80.066 | 267
KFK03 Ni1000TK5000 150.08 | Канальный-/Погружной-50..+160 °C – пассивный Ni1000TK5000 | Температура | Канальные датчики | 39840 | 82.726 | 267
KFK03 Ni1000TK5000 200.08 | Канальный-/Погружной-50..+160 °C – пассивный Ni1000TK5000 | Температура | Канальные датчики | 39857 | 85.253 | 267
KFK03 Ni1000TK5000 250.08 | Канальный-/Погружной-50..+160 °C – пассивный Ni1000TK5000 | Температура | Канальные датчики | 39864 | 88.179 | 267
KFK03 NTC10k 100.08 | Канальный-/Погружной-50..+150 °C – пассивный NTC10k | Температура | Канальные датчики | 39918 | 71.022 | 267
KFK03 NTC10k 150.08 | Канальный-/Погружной-50..+150 °C – пассивный NTC10k | Температура | Канальные датчики | 39925 | 73.682 | 267
KFK03 NTC10k 200.08 | Канальный-/Погружной-50..+150 °C – пассивный NTC10k | Температура | Канальные датчики | 39932 | 76.209 | 267
KFK03 NTC10k 250.08 | Канальный-/Погружной-50..+150 °C – пассивный NTC10k | Температура | Канальные датчики | 39949 | 79.135 | 267
KFK03 NTC10k Precon 100.08 | Канальный-/Погружной-50..+150 °C – пассивный NTC10k Precon | Температура | Канальные датчики | 39994 | 71.022 | 267
KFK03 NTC10k Precon 150.08 | Канальный-/Погружной-50..+150 °C – пассивный NTC10k Precon | Температура | Канальные датчики | 40006 | 73.682 | 267
KFK03 NTC10k Precon 200.08 | Канальный-/Погружной-50..+150 °C – пассивный NTC10k Precon | Температура | Канальные датчики | 40013 | 76.209 | 267
KFK03 NTC10k Precon 250.08 | Канальный-/Погружной-50..+150 °C – пассивный NTC10k Precon | Температура | Канальные датчики | 40020 | 79.135 | 267
KFK03 NTC20k 100.08 | Канальный-/Погружной-50..+150 °C – пассивный NTC20k | Температура | Канальные датчики | 39956 | 71.022 | 267
KFK03 NTC20k 150.08 | Канальный-/Погружной-50..+150 °C – пассивный NTC20k | Температура | Канальные датчики | 39963 | 73.682 | 267
KFK03 NTC20k 200.08 | Канальный-/Погружной-50..+150 °C – пассивный NTC20k | Температура | Канальные датчики | 39970 | 76.209 | 267
KFK03 NTC20k 250.08 | Канальный-/Погружной-50..+150 °C – пассивный NTC20k | Температура | Канальные датчики | 39987 | 79.135 | 267
KFK03 NTC1,8k 100.08 | Канальный-/Погружной-50..+150 °C – пассивный NTC1,8k | Температура | Канальные датчики | 325912 | 71.022 | 267
KFK03 NTC1,8k 150.08 | Канальный-/Погружной-50..+150 °C – пассивный NTC1,8k | Температура | Канальные датчики | 349031 | 73.682 | 267
KFK03 NTC1,8k 200.08 | Канальный-/Погружной-50..+150 °C – пассивный NTC1,8k | Температура | Канальные датчики | 298803 | 76.209 | 267
KFK03 NTC1,8k 250.08 | Канальный-/Погружной-50..+150 °C – пассивный NTC1,8k | Температура | Канальные датчики | 314329 | 79.135 | 267
KFK03 LM235Z 100.08 | Канальный-/Погружной-50..+120 °C – пассивный LM235Z | Температура | Канальные датчики | 40037 | 74.48 | 267
KFK03 LM235Z 150.08 | Канальный-/Погружной-50..+120 °C – пассивный LM235Z | Температура | Канальные датчики | 40044 | 77.14 | 267
KFK03 LM235Z 200.08 | Канальный-/Погружной-50..+120 °C – пассивный LM235Z | Температура | Канальные датчики | 40051 | 79.667 | 267
KFK03 LM235Z 250.08 | Канальный-/Погружной-50..+120 °C – пассивный LM235Z | Температура | Канальные датчики | 40068 | 82.593 | 267
KFK03 TRV1 100.08 | Канальный-/Погружной-50..+50 °C – активный 0..10 V | Температура | Канальные датчики | 350983 | 176.358 | 269
KFK03 TRV1 150.08 | Канальный-/Погружной-50..+50 °C – активный 0..10 V | Температура | Канальные датчики | 351010 | 178.087 | 269
KFK03 TRV1 200.08 | Канальный-/Погружной-50..+50 °C – активный 0..10 V | Температура | Канальные датчики | 277860 | 180.082 | 269
KFK03 TRV1 250.08 | Канальный-/Погружной-50..+50 °C – активный 0..10 V | Температура | Канальные датчики | 286879 | 181.944 | 269
KFK03 TRV2 100.08 | Канальный-/Погружной-10..+120 °C – активный 0..10 V | Температура | Канальные датчики | 332453 | 176.358 | 269
KFK03 TRV2 150.08 | Канальный-/Погружной-10..+120 °C – активный 0..10 V | Температура | Канальные датчики | 326711 | 178.087 | 269
KFK03 TRV2 200.08 | Канальный-/Погружной-10..+120 °C – активный 0..10 V | Температура | Канальные датчики | 351096 | 180.082 | 269
KFK03 TRV2 250.08 | Канальный-/Погружной-10..+120 °C – активный 0..10 V | Температура | Канальные датчики | 347242 | 181.944 | 269
KFK03 TRV3 100.08 | Канальный-/Погружной0..+50 °C – активный 0..10 V | Температура | Канальные датчики | 272315 | 176.358 | 269
KFK03 TRV3 150.08 | Канальный-/Погружной0..+50 °C – активный 0..10 V | Температура | Канальные датчики | 351027 | 178.087 | 269
KFK03 TRV3 200.08 | Канальный-/Погружной0..+50 °C – активный 0..10 V | Температура | Канальные датчики | 284905 | 180.082 | 269
KFK03 TRV3 250.08 | Канальный-/Погружной0..+50 °C – активный 0..10 V | Температура | Канальные датчики | 285094 | 181.944 | 269
KFK03 TRV4 100.08 | Канальный-/Погружной0..+160 °C – активный 0..10 V | Температура | Канальные датчики | 351003 | 176.358 | 269
KFK03 TRV4 150.08 | Канальный-/Погружной0..+160 °C – активный 0..10 V | Температура | Канальные датчики | 261418 | 178.087 | 269
KFK03 TRV4 200.08 | Канальный-/Погружной0..+160 °C – активный 0..10 V | Температура | Канальные датчики | 351102 | 180.082 | 269
KFK03 TRV4 250.08 | Канальный-/Погружной0..+160 °C – активный 0..10 V | Температура | Канальные датчики | 347969 | 181.944 | 269
KFK03 TRV5 100.08 | Канальный-/Погружной0..+250 °C – активный 0..10 V | Температура | Канальные датчики | 350990 | 186.732 | 269
KFK03 TRV5 150.08 | Канальный-/Погружной0..+250 °C – активный 0..10 V | Температура | Канальные датчики | 309127 | 188.594 | 269
KFK03 TRV5 200.08 | Канальный-/Погружной0..+250 °C – активный 0..10 V | Температура | Канальные датчики | 351119 | 190.456 | 269
KFK03 TRV5 250.08 | Канальный-/Погружной0..+250 °C – активный 0..10 V | Температура | Канальные датчики | 335607 | 192.318 | 269
KFK03 TRA1 100.08 | Канальный-/Погружной-50..+50 °C – активный 4..20 mA | Температура | Канальные датчики | 152464 | 176.358 | 269
KFK03 TRA1 150.08 | Канальный-/Погружной-50..+50 °C – активный 4..20 mA | Температура | Канальные датчики | 165334 | 178.087 | 269
KFK03 TRA1 200.08 | Канальный-/Погружной-50..+50 °C – активный 4..20 mA | Температура | Канальные датчики | 232166 | 180.082 | 269
KFK03 TRA1 250.08 | Канальный-/Погружной-50..+50 °C – активный 4..20 mA | Температура | Канальные датчики | 204668 | 181.944 | 269
KFK03 TRA2 100.08 | Канальный-/Погружной-10..+120 °C – активный 4..20 mA | Температура | Канальные датчики | 242639 | 176.358 | 269
KFK03 TRA2 150.08 | Канальный-/Погружной-10..+120 °C – активный 4..20 mA | Температура | Канальные датчики | 351034 | 178.087 | 269
KFK03 TRA2 200.08 | Канальный-/Погружной-10..+120 °C – активный 4..20 mA | Температура | Канальные датчики | 351041 | 180.082 | 269
KFK03 TRA2 250.08 | Канальный-/Погружной-10..+120 °C – активный 4..20 mA | Температура | Канальные датчики | 351133 | 181.944 | 269
KFK03 TRA3 100.08 | Канальный-/Погружной0..+50 °C – активный 4..20 mA | Температура | Канальные датчики | 338585 | 176.358 | 269
KFK03 TRA3 150.08 | Канальный-/Погружной0..+50 °C – активный 4..20 mA | Температура | Канальные датчики | 170239 | 178.087 | 269
KFK03 TRA3 200.08 | Канальный-/Погружной0..+50 °C – активный 4..20 mA | Температура | Канальные датчики | 161909 | 180.082 | 269
KFK03 TRA3 250.08 | Канальный-/Погружной0..+50 °C – активный 4..20 mA | Температура | Канальные датчики | 134804 | 181.944 | 269
KFK03 TRA4 100.08 | Канальный-/Погружной0..+160 °C – активный 4..20 mA | Температура | Канальные датчики | 315920 | 176.358 | 269
KFK03 TRA4 150.08 | Канальный-/Погружной0..+160 °C – активный 4..20 mA | Температура | Канальные датчики | 338981 | 178.087 | 269
KFK03 TRA4 200.08 | Канальный-/Погружной0..+160 °C – активный 4..20 mA | Температура | Канальные датчики | 337380 | 180.082 | 269
KFK03 TRA4 250.08 | Канальный-/Погружной0..+160 °C – активный 4..20 mA | Температура | Канальные датчики | 303057 | 181.944 | 269
KFK03 TRA5 100.08 | Канальный-/Погружной0..+250 °C – активный 4..20 mA | Температура | Канальные датчики | 239080 | 186.732 | 269
KFK03 TRA5 150.08 | Канальный-/Погружной0..+250 °C – активный 4..20 mA | Температура | Канальные датчики | 320948 | 188.594 | 269
KFK03 TRA5 200.08 | Канальный-/Погружной0..+250 °C – активный 4..20 mA | Температура | Канальные датчики | 404792 | 190.456 | 269
KFK03 TRA5 250.08 | Канальный-/Погружной0..+250 °C – активный 4..20 mA | Температура | Канальные датчики | 281577 | 192.318 | 269
RG03 PT100 250.11 | Канальный-/Погружной0..+600 °C – пассивный PT100/PT1000 | Температура | Канальные датчики | 64361 | 145.768 | 271
RG03 PT100 500.11 | Канальный-/Погружной0..+600 °C – пассивный PT100/PT1000 | Температура | Канальные датчики | 64378 | 149.226 | 271
RG03 PT1000 250.11 | Канальный-/Погружной0..+600 °C – пассивный PT100/PT1000 | Температура | Канальные датчики | 64385 | 145.768 | 271
RG03 PT1000 500.11 | Канальный-/Погружной0..+600 °C – пассивный PT100/PT1000 | Температура | Канальные датчики | 64392 | 149.226 | 271
RG03 TRV6 250.11 | Канальный-/Погружной0..+400 °C – активный 0..10 V ¦ 4..20 mA | Температура | Канальные датчики | 261982 | 271.187 | 272
RG03 TRV6 500.11 | Канальный-/Погружной0..+400 °C – активный 0..10 V ¦ 4..20 mA | Температура | Канальные датчики | 240789 | 274.512 | 272
RG03 TRV7 250.11 | Канальный-/Погружной0..+600 °C – активный 0..10 V ¦ 4..20 mA | Температура | Канальные датчики | 64408 | 271.187 | 272
RG03 TRV7 500.11 | Канальный-/Погружной0..+600 °C – активный 0..10 V ¦ 4..20 mA | Температура | Канальные датчики | 242127 | 274.512 | 272
RG03 TRA6 250.11 | Канальный-/Погружной0..+400 °C – активный 0..10 V ¦ 4..20 mA | Температура | Канальные датчики | 177405 | 271.187 | 272
RG03 TRA6 500.11 | Канальный-/Погружной0..+400 °C – активный 0..10 V ¦ 4..20 mA | Температура | Канальные датчики | 143936 | 274.512 | 272
RG03 TRA7 250.11 | Канальный-/Погружной0..+600 °C – активный 0..10 V ¦ 4..20 mA | Температура | Канальные датчики | 64422 | 271.187 | 272
RG03 TRA7 500.11 | Канальный-/Погружной0..+600 °C – активный 0..10 V ¦ 4..20 mA | Температура | Канальные датчики | 78283 | 274.512 | 272
MWF+ PT1000 L3000 включ. монтажный крепеж | Канальный датчик средней -50..+80 °C - пассивный | Температура | Канальные датчики | 620413 | 108.927 | 273
MWF+ PT1000 L6000 включ. монтажный крепеж | Канальный датчик средней -50..+80 °C - пассивный | Температура | Канальные датчики | 620420 | 121.296 | 273
MWF+ Ni1000 L3000 включ. монтажный крепеж | Канальный датчик средней -50..+80 °C - пассивный | Температура | Канальные датчики | 620437 | 108.927 | 273
MWF+ Ni1000 L6000 включ. монтажный крепеж | Канальный датчик средней -50..+80 °C - пассивный | Температура | Канальные датчики | 620444 | 121.296 | 273
MWF+ Ni1000TK5000 L3000 включ. монтажный крепеж | Канальный датчик средней -50..+80 °C - пассивный | Температура | Канальные датчики | 675888 | 108.927 | 273
MWF+ Ni1000TK5000 L6000 включ. монтажный крепеж | Канальный датчик средней -50..+80 °C - пассивный | Температура | Канальные датчики | 674324 | 121.296 | 273
MWF+ Ni891 L3000 включ. монтажный крепеж | Канальный датчик средней -50..+80 °C - пассивный | Температура | Канальные датчики | 699297 | 154.147 | 273
MWF+ Ni891 L6000 включ. монтажный крепеж | Канальный датчик средней -50..+80 °C - пассивный | Температура | Канальные датчики | 699303 | 197.771 | 273
MWF+ NTC10k L3000 включ. монтажный крепеж | Канальный датчик средней 0..+50 °C - пассивный | Температура | Канальные датчики | 670128 | 150.157 | 273
MWF+ NTC10k L6000 включ. монтажный крепеж | Канальный датчик средней 0..+50 °C - пассивный | Температура | Канальные датчики | 670135 | 170.639 | 273
MWF+ NTC10k Precon L3000 включ. монтажный крепеж | Канальный датчик средней 0..+50 °C - пассивный | Температура | Канальные датчики | 670142 | 150.157 | 273
MWF+ NTC10k Precon L6000 включ. монтажный крепеж | Канальный датчик средней 0..+50 °C - пассивный | Температура | Канальные датчики | 670159 | 170.639 | 273
MWF+ NTC20k L3000 включ. монтажный крепеж | Канальный датчик средней 0..+50 °C - пассивный | Температура | Канальные датчики | 670166 | 150.157 | 273
MWF+ NTC20k L6000 включ. монтажный крепеж | Канальный датчик средней 0..+50 °C - пассивный | Температура | Канальные датчики | 670173 | 170.639 | 273
MWF+ TRV MultiRange L3000 включ. монтажный крепеж | Канальный датчик средней -50..+80 °C - активный 0..10 V ¦ 4..20 mA | Температура | Канальные датчики | 620475 | 181.146 | 273
MWF+ TRV MultiRange L6000 включ. монтажный крепеж | Канальный датчик средней -50..+80 °C - активный 0..10 V ¦ 4..20 mA | Температура | Канальные датчики | 620482 | 192.318 | 273
MWF+ TRA MultiRange L3000 включ. монтажный крепеж | Канальный датчик средней -50..+80 °C - активный 0..10 V ¦ 4..20 mA | Температура | Канальные датчики | 620499 | 181.146 | 273
MWF+ TRA MultiRange L6000 включ. монтажный крепеж | Канальный датчик средней -50..+80 °C - активный 0..10 V ¦ 4..20 mA | Температура | Канальные датчики | 620505 | 192.318 | 273
MWF+ TRV MultiRange Relais L3000 включ. монтажный крепеж | Канальный датчик средней -50..+80 °C - активный 0..10 V + pеле | Температура | Канальные датчики | 662758 | 234.479 | 273
MWF+ TRV MultiRange Relais L6000 включ. монтажный крепеж | Канальный датчик средней -50..+80 °C - активный 0..10 V + pеле | Температура | Канальные датчики | 662765 | 245.651 | 273
MWF+ LCD TRV MultiRange L3000 включ. монтажный крепеж | Канальный датчик средней -50..+80 °C – активный 0..10 V ¦ 4..20 mA | Температура | Канальные датчики | 662772 | 235.41 | 273
MWF+ LCD TRV MultiRange L6000 включ. монтажный крепеж | Канальный датчик средней -50..+80 °C – активный 0..10 V ¦ 4..20 mA | Температура | Канальные датчики | 662789 | 246.582 | 273
MWF+ LCD TRA MultiRange L3000 включ. монтажный крепеж | Канальный датчик средней -50..+80 °C – активный 0..10 V ¦ 4..20 mA | Температура | Канальные датчики | 662796 | 235.41 | 273
MWF+ LCD TRA MultiRange L6000 включ. монтажный крепеж | Канальный датчик средней -50..+80 °C – активный 0..10 V ¦ 4..20 mA | Температура | Канальные датчики | 662802 | 246.582 | 273
MWF+ LCD TRV MultiRange Relais L3000 включ. монтажный крепеж | Канальный датчик средней -50..+80 °C - активный 0..10 V + pеле | Температура | Канальные датчики | 662819 | 275.443 | 273
MWF+ LCD TRV MultiRange Relais L6000 включ. монтажный крепеж | Канальный датчик средней -50..+80 °C - активный 0..10 V + pеле | Температура | Канальные датчики | 662826 | 286.615 | 273
MWF+ RS485 Modbus L3000 включ. монтажный крепеж | Канальный датчик средней -50..+80 °C - активный RS485 Modbus | Температура | Канальные датчики | 662833 | 238.469 | 273
MWF+ RS485 Modbus L6000 включ. монтажный крепеж | Канальный датчик средней -50..+80 °C - активный RS485 Modbus | Температура | Канальные датчики | 662840 | 249.641 | 273
MWF+ LCD RS485 Modbus L3000 включ. монтажный крепеж | Канальный датчик средней -50..+80 °C - активный RS485 Modbus | Температура | Канальные датчики | 662857 | 305.368 | 273
MWF+ LCD RS485 Modbus L6000 включ. монтажный крепеж | Канальный датчик средней -50..+80 °C - активный RS485 Modbus | Температура | Канальные датчики | 662864 | 316.54 | 273
MWF+ RS485 BACnet (MS/TP) L3000 включ. монтажный крепеж | Канальный датчик средней -50..+80 °C – активный RS485 BACnet (MS/TP) | Температура | Канальные датчики | 699310 | 238.469 | 273
MWF+ RS485 BACnet (MS/TP) L6000 включ. монтажный крепеж | Канальный датчик средней -50..+80 °C – активный RS485 BACnet (MS/TP) | Температура | Канальные датчики | 699327 | 249.641 | 273
MWF+ LCD RS485 BACnet (MS/TP) L3000 включ. монтажный крепеж | Канальный датчик средней -50..+80 °C – активный RS485 BACnet (MS/TP) | Температура | Канальные датчики | 699334 | 305.368 | 273
MWF+ LCD RS485 BACnet (MS/TP) L6000 включ. монтажный крепеж | Канальный датчик средней -50..+80 °C – активный RS485 BACnet (MS/TP) | Температура | Канальные датчики | 699341 | 316.54 | 273
MWF400+ PT100 | Канальный датчик средней -30..+80 °C - пассивный | Температура | Канальные датчики | 654166 | 95.361 | 278
MWF400+ PT1000 | Канальный датчик средней -30..+80 °C - пассивный | Температура | Канальные датчики | 660518 | 95.361 | 278
MWF400+ Ni1000 | Канальный датчик средней -30..+80 °C - пассивный | Температура | Канальные датчики | 641395 | 95.361 | 278
MWF400+ Ni1000TK5000 | Канальный датчик средней -30..+80 °C - пассивный | Температура | Канальные датчики | 641425 | 95.361 | 278
MWF400+ Ni891 | Канальный датчик средней -30..+80 °C - пассивный | Температура | Канальные датчики | 699358 | 95.361 | 278
MWF400+ NTC10k | Канальный датчик средней -30..+80 °C - пассивный | Температура | Канальные датчики | 641449 | 92.834 | 278
MWF400+ NTC20k | Канальный датчик средней -30..+80 °C - пассивный | Температура | Канальные датчики | 670319 | 92.834 | 278
MWF400+ NTC1,8k | Канальный датчик средней -30..+80 °C - пассивный | Температура | Канальные датчики | 670333 | 92.834 | 278
MWF400+ TRV MultiRange | Канальный датчик средней -30..+80 °C – активный 0..10 V ¦ 4..20 mA | Температура | Канальные датчики | 642088 | 167.447 | 278
MWF400+ TRA MultiRange | Канальный датчик средней -30..+80 °C – активный 0..10 V ¦ 4..20 mA | Температура | Канальные датчики | 642095 | 167.447 | 278
MWF400+ TRV MultiRange Relais | Канальный датчик средней -30..+80 °C – активный 0..10 V + pеле | Температура | Канальные датчики | 662871 | 220.78 | 278
MWF400+ LCD TRV MultiRange | Канальный датчик средней -30..+80 °C – активный 0..10 V ¦ 4..20 mA | Температура | Канальные датчики | 662925 | 221.711 | 278
MWF400+ LCD TRA MultiRange | Канальный датчик средней -30..+80 °C – активный 0..10 V ¦ 4..20 mA | Температура | Канальные датчики | 662956 | 221.711 | 278
MWF400+ LCD TRV MultiRange Relais | Канальный датчик средней -30..+80 °C – активный 0..10 V + pеле | Температура | Канальные датчики | 662963 | 261.744 | 278
MWF400+ RS485 Modbus | Канальный датчик средней -30..+80 °C – активный RS485 Modbus | Температура | Канальные датчики | 662970 | 277.97 | 278
MWF400+ LCD RS485 Modbus | Канальный датчик средней -30..+80 °C – активный RS485 Modbus | Температура | Канальные датчики | 662987 | 344.869 | 278
MWF400+ RS485 BACnet (MS/TP) | Канальный датчик средней -30..+80 °C – активный RS485 BACnet | Температура | Канальные датчики | 699365 | 277.97 | 278
MWF400+ LCD RS485 BACnet (MS/TP) | Канальный датчик средней -30..+80 °C – активный RS485 BACnet | Температура | Канальные датчики | 699372 | 344.869 | 278
TFR 1800 включительно угол установки | Термостат защиты от замерзания – Автоматический сброс аварии | Температура | Термостат защиты от замерзания | 426435 | 103.873 | 282
TFR 3000 включительно угол установки | Термостат защиты от замерзания – Автоматический сброс аварии | Температура | Термостат защиты от замерзания | 430371 | 98.154 | 282
TFR 6000 включительно угол установки | Термостат защиты от замерзания – Автоматический сброс аварии | Температура | Термостат защиты от замерзания | 430395 | 101.745 | 282
TFR 12000 включительно угол установки | Термостат защиты от замерзания – Автоматический сброс аварии | Температура | Термостат защиты от замерзания | 541916 | 118.636 | 282
TFR-R 1800 включительно угол установки | Термостат защиты от замерзания – ручной сброс аварии | Температура | Термостат защиты от замерзания | 430364 | 124.355 | 282
TFR-R 3000 включительно угол установки | Термостат защиты от замерзания – ручной сброс аварии | Температура | Термостат защиты от замерзания | 430388 | 122.094 | 282
TFR-R 6000 включительно угол установки | Термостат защиты от замерзания – ручной сброс аварии | Температура | Термостат защиты от замерзания | 430401 | 122.759 | 282
TFR-R 12000 включительно угол установки | Термостат защиты от замерзания – ручной сброс аварии | Температура | Термостат защиты от замерзания | 656061 | 152.95 | 282
TFRe | Электронный термостат защиты от замерзания | Температура | Термостат защиты от замерзания | 667203 | 170.24 | 283
SFK02+ PT100 050.08 | Ввинчиваемый датчик -50..+160 °C – пассивный PT100 | Температура | Ввинчиваемые датчики | 622295 | 56.392 | 284
SFK02+ PT100 100.08 | Ввинчиваемый датчик -50..+160 °C – пассивный PT100 | Температура | Ввинчиваемые датчики | 622301 | 57.456 | 284
SFK02+ PT100 150.08 | Ввинчиваемый датчик -50..+160 °C – пассивный PT100 | Температура | Ввинчиваемые датчики | 622318 | 59.717 | 284
SFK02+ PT100 200.08 | Ввинчиваемый датчик -50..+160 °C – пассивный PT100 | Температура | Ввинчиваемые датчики | 622325 | 62.51 | 284
SFK02+ PT100 250.08 | Ввинчиваемый датчик -50..+160 °C – пассивный PT100 | Температура | Ввинчиваемые датчики | 622332 | 64.505 | 284
SFK02+ PT100 450.08 | Ввинчиваемый датчик -50..+160 °C – пассивный PT100 | Температура | Ввинчиваемые датчики | 622349 | 67.963 | 284
SFK02+ PT100 1/3 DIN 050.08 | Ввинчиваемый датчик -50..+160 °C – пассивный PT100 1/3 DIN | Температура | Ввинчиваемые датчики | 622356 | 61.712 | 284
SFK02+ PT100 1/3 DIN 100.08 | Ввинчиваемый датчик -50..+160 °C – пассивный PT100 1/3 DIN | Температура | Ввинчиваемые датчики | 622363 | 62.776 | 284
SFK02+ PT100 1/3 DIN 150.08 | Ввинчиваемый датчик -50..+160 °C – пассивный PT100 1/3 DIN | Температура | Ввинчиваемые датчики | 622370 | 65.037 | 284
SFK02+ PT100 1/3 DIN 200.08 | Ввинчиваемый датчик -50..+160 °C – пассивный PT100 1/3 DIN | Температура | Ввинчиваемые датчики | 622387 | 67.83 | 284
SFK02+ PT100 1/3 DIN 250.08 | Ввинчиваемый датчик -50..+160 °C – пассивный PT100 1/3 DIN | Температура | Ввинчиваемые датчики | 622394 | 69.825 | 284
SFK02+ PT100 1/3 DIN 450.08 | Ввинчиваемый датчик -50..+160 °C – пассивный PT100 1/3 DIN | Температура | Ввинчиваемые датчики | 622400 | 73.283 | 284
SFK02+ PT1000 050.08 | Ввинчиваемый датчик -50..+160 °C – пассивный PT1000 | Температура | Ввинчиваемые датчики | 622417 | 59.318 | 284
SFK02+ PT1000 100.08 | Ввинчиваемый датчик -50..+160 °C – пассивный PT1000 | Температура | Ввинчиваемые датчики | 622424 | 60.382 | 284
SFK02+ PT1000 150.08 | Ввинчиваемый датчик -50..+160 °C – пассивный PT1000 | Температура | Ввинчиваемые датчики | 622431 | 62.643 | 284
SFK02+ PT1000 200.08 | Ввинчиваемый датчик -50..+160 °C – пассивный PT1000 | Температура | Ввинчиваемые датчики | 622448 | 65.436 | 284
SFK02+ PT1000 250.08 | Ввинчиваемый датчик -50..+160 °C – пассивный PT1000 | Температура | Ввинчиваемые датчики | 622455 | 67.431 | 284
SFK02+ PT1000 450.08 | Ввинчиваемый датчик -50..+160 °C – пассивный PT1000 | Температура | Ввинчиваемые датчики | 622462 | 70.889 | 284
SFK02+ PT1000 1/3 DIN 050.08 | Ввинчиваемый датчик -50..+160 °C – пассивный PT1000 1/3 DIN | Температура | Ввинчиваемые датчики | 621946 | 63.707 | 284
SFK02+ PT1000 1/3 DIN 100.08 | Ввинчиваемый датчик -50..+160 °C – пассивный PT1000 1/3 DIN | Температура | Ввинчиваемые датчики | 621953 | 64.771 | 284
SFK02+ PT1000 1/3 DIN 150.08 | Ввинчиваемый датчик -50..+160 °C – пассивный PT1000 1/3 DIN | Температура | Ввинчиваемые датчики | 621960 | 67.032 | 284
SFK02+ PT1000 1/3 DIN 200.08 | Ввинчиваемый датчик -50..+160 °C – пассивный PT1000 1/3 DIN | Температура | Ввинчиваемые датчики | 621977 | 69.825 | 284
SFK02+ PT1000 1/3 DIN 250.08 | Ввинчиваемый датчик -50..+160 °C – пассивный PT1000 1/3 DIN | Температура | Ввинчиваемые датчики | 621984 | 71.82 | 284
SFK02+ PT1000 1/3 DIN 450.08 | Ввинчиваемый датчик -50..+160 °C – пассивный PT1000 1/3 DIN | Температура | Ввинчиваемые датчики | 621991 | 75.278 | 284
SFK02+ Ni1000 050.08 | Ввинчиваемый датчик -50..+160 °C – пассивный Ni1000 | Температура | Ввинчиваемые датчики | 622080 | 58.919 | 284
SFK02+ Ni1000 100.08 | Ввинчиваемый датчик -50..+160 °C – пассивный Ni1000 | Температура | Ввинчиваемые датчики | 622097 | 59.983 | 284
SFK02+ Ni1000 150.08 | Ввинчиваемый датчик -50..+160 °C – пассивный Ni1000 | Температура | Ввинчиваемые датчики | 622103 | 62.244 | 284
SFK02+ Ni1000 200.08 | Ввинчиваемый датчик -50..+160 °C – пассивный Ni1000 | Температура | Ввинчиваемые датчики | 622110 | 65.037 | 284
SFK02+ Ni1000 250.08 | Ввинчиваемый датчик -50..+160 °C – пассивный Ni1000 | Температура | Ввинчиваемые датчики | 622127 | 67.032 | 284
SFK02+ Ni1000 450.08 | Ввинчиваемый датчик -50..+160 °C – пассивный Ni1000 | Температура | Ввинчиваемые датчики | 622141 | 70.49 | 284
SFK02+ Ni1000TK5000 050.08 | Ввинчиваемый датчик -50..+160 °C – пассивный Ni1000TK5000 | Температура | Ввинчиваемые датчики | 622158 | 63.707 | 284
SFK02+ Ni1000TK5000 100.08 | Ввинчиваемый датчик -50..+160 °C – пассивный Ni1000TK5000 | Температура | Ввинчиваемые датчики | 622165 | 64.771 | 284
SFK02+ Ni1000TK5000 150.08 | Ввинчиваемый датчик -50..+160 °C – пассивный Ni1000TK5000 | Температура | Ввинчиваемые датчики | 622189 | 67.032 | 284
SFK02+ Ni1000TK5000 200.08 | Ввинчиваемый датчик -50..+160 °C – пассивный Ni1000TK5000 | Температура | Ввинчиваемые датчики | 622196 | 69.825 | 284
SFK02+ Ni1000TK5000 250.08 | Ввинчиваемый датчик -50..+160 °C – пассивный Ni1000TK5000 | Температура | Ввинчиваемые датчики | 622202 | 71.82 | 284
SFK02+ Ni1000TK5000 450.08 | Ввинчиваемый датчик -50..+160 °C – пассивный Ni1000TK5000 | Температура | Ввинчиваемые датчики | 622219 | 75.278 | 284
SFK02+ NTC10k 050.08 | Ввинчиваемый датчик -50..+150 °C – пассивный NTC10k | Температура | Ввинчиваемые датчики | 622004 | 54.663 | 284
SFK02+ NTC10k 100.08 | Ввинчиваемый датчик -50..+150 °C – пассивный NTC10k | Температура | Ввинчиваемые датчики | 622011 | 55.727 | 284
SFK02+ NTC10k 150.08 | Ввинчиваемый датчик -50..+150 °C – пассивный NTC10k | Температура | Ввинчиваемые датчики | 622028 | 57.988 | 284
SFK02+ NTC10k 200.08 | Ввинчиваемый датчик -50..+150 °C – пассивный NTC10k | Температура | Ввинчиваемые датчики | 622035 | 60.781 | 284
SFK02+ NTC10k 250.08 | Ввинчиваемый датчик -50..+150 °C – пассивный NTC10k | Температура | Ввинчиваемые датчики | 622042 | 62.776 | 284
SFK02+ NTC10k 450.08 | Ввинчиваемый датчик -50..+150 °C – пассивный NTC10k | Температура | Ввинчиваемые датчики | 622059 | 66.234 | 284
SFK02+ NTC10k Precon 050.08 | Ввинчиваемый датчик -50..+150 °C – пассивный NTC10k Precon | Температура | Ввинчиваемые датчики | 622479 | 54.663 | 284
SFK02+ NTC10k Precon 100.08 | Ввинчиваемый датчик -50..+150 °C – пассивный NTC10k Precon | Температура | Ввинчиваемые датчики | 622486 | 55.727 | 284
SFK02+ NTC10k Precon 150.08 | Ввинчиваемый датчик -50..+150 °C – пассивный NTC10k Precon | Температура | Ввинчиваемые датчики | 622493 | 57.988 | 284
SFK02+ NTC10k Precon 200.08 | Ввинчиваемый датчик -50..+150 °C – пассивный NTC10k Precon | Температура | Ввинчиваемые датчики | 622509 | 60.781 | 284
SFK02+ NTC10k Precon 250.08 | Ввинчиваемый датчик -50..+150 °C – пассивный NTC10k Precon | Температура | Ввинчиваемые датчики | 622516 | 62.776 | 284
SFK02+ NTC10k Precon 450.08 | Ввинчиваемый датчик -50..+150 °C – пассивный NTC10k Precon | Температура | Ввинчиваемые датчики | 622523 | 66.234 | 284
SFK02+ NTC1,8k 050.08 | Ввинчиваемый датчик -50..+150 °C – пассивный NTC1,8k | Температура | Ввинчиваемые датчики | 668668 | 54.663 | 284
SFK02+ NTC1,8k 100.08 | Ввинчиваемый датчик -50..+150 °C – пассивный NTC1,8k | Температура | Ввинчиваемые датчики | 668675 | 55.727 | 284
SFK02+ NTC1,8k 150.08 | Ввинчиваемый датчик -50..+150 °C – пассивный NTC1,8k | Температура | Ввинчиваемые датчики | 668682 | 57.988 | 284
SFK02+ NTC1,8k 200.08 | Ввинчиваемый датчик -50..+150 °C – пассивный NTC1,8k | Температура | Ввинчиваемые датчики | 668699 | 60.781 | 284
SFK02+ NTC1,8k 250.08 | Ввинчиваемый датчик -50..+150 °C – пассивный NTC1,8k | Температура | Ввинчиваемые датчики | 668705 | 62.776 | 284
SFK02+ NTC1,8k 450.08 | Ввинчиваемый датчик -50..+150 °C – пассивный NTC1,8k | Температура | Ввинчиваемые датчики | 668712 | 66.234 | 284
SFK02+ NTC20k 050.08 | Ввинчиваемый датчик -50..+150 °C – пассивный NTC20k | Температура | Ввинчиваемые датчики | 622530 | 54.663 | 284
SFK02+ NTC20k 100.08 | Ввинчиваемый датчик -50..+150 °C – пассивный NTC20k | Температура | Ввинчиваемые датчики | 622547 | 55.727 | 284
SFK02+ NTC20k 150.08 | Ввинчиваемый датчик -50..+150 °C – пассивный NTC20k | Температура | Ввинчиваемые датчики | 622554 | 57.988 | 284
SFK02+ NTC20k 200.08 | Ввинчиваемый датчик -50..+150 °C – пассивный NTC20k | Температура | Ввинчиваемые датчики | 622561 | 60.781 | 284
SFK02+ NTC20k 250.08 | Ввинчиваемый датчик -50..+150 °C – пассивный NTC20k | Температура | Ввинчиваемые датчики | 622578 | 62.776 | 284
SFK02+ NTC20k 450.08 | Ввинчиваемый датчик -50..+150 °C – пассивный NTC20k | Температура | Ввинчиваемые датчики | 622585 | 66.234 | 284
SFK02+ LM235Z 050.08 | Ввинчиваемый датчик -50..+120 °C – пассивный LM235Z | Температура | Ввинчиваемые датчики | 622226 | 57.057 | 284
SFK02+ LM235Z 100.08 | Ввинчиваемый датчик -50..+120 °C – пассивный LM235Z | Температура | Ввинчиваемые датчики | 622233 | 58.121 | 284
SFK02+ LM235Z 150.08 | Ввинчиваемый датчик -50..+120 °C – пассивный LM235Z | Температура | Ввинчиваемые датчики | 622240 | 60.382 | 284
SFK02+ LM235Z 200.08 | Ввинчиваемый датчик -50..+120 °C – пассивный LM235Z | Температура | Ввинчиваемые датчики | 622257 | 63.175 | 284
SFK02+ LM235Z 250.08 | Ввинчиваемый датчик -50..+120 °C – пассивный LM235Z | Температура | Ввинчиваемые датчики | 622264 | 65.17 | 284
SFK02+ LM235Z 450.08 | Ввинчиваемый датчик -50..+120 °C – пассивный LM235Z | Температура | Ввинчиваемые датчики | 622288 | 68.628 | 284
SFK02+ TRV MultiRange 050.08 | Ввинчиваемый датчик -50..+160 °C – активный 0..10 V | Температура | Ввинчиваемые датчики | 622592 | 116.774 | 284
SFK02+ TRV MultiRange 100.08 | Ввинчиваемый датчик -50..+160 °C – активный 0..10 V | Температура | Ввинчиваемые датчики | 622608 | 117.572 | 284
SFK02+ TRV MultiRange 150.08 | Ввинчиваемый датчик -50..+160 °C – активный 0..10 V | Температура | Ввинчиваемые датчики | 622615 | 119.301 | 284
SFK02+ TRV MultiRange 200.08 | Ввинчиваемый датчик -50..+160 °C – активный 0..10 V | Температура | Ввинчиваемые датчики | 622622 | 121.695 | 284
SFK02+ TRV MultiRange 250.08 | Ввинчиваемый датчик -50..+160 °C – активный 0..10 V | Температура | Ввинчиваемые датчики | 622639 | 123.025 | 284
SFK02+ TRV MultiRange 450.08 | Ввинчиваемый датчик -50..+160 °C – активный 0..10 V | Температура | Ввинчиваемые датчики | 622646 | 125.685 | 284
SFK02+ TRA MultiRange 050.08 | Ввинчиваемый датчик -50..+160 °C – активный 4..20 mA | Температура | Ввинчиваемые датчики | 622653 | 116.774 | 284
SFK02+ TRA MultiRange 100.08 | Ввинчиваемый датчик -50..+160 °C – активный 4..20 mA | Температура | Ввинчиваемые датчики | 622660 | 117.572 | 284
SFK02+ TRA MultiRange 150.08 | Ввинчиваемый датчик -50..+160 °C – активный 4..20 mA | Температура | Ввинчиваемые датчики | 622677 | 119.301 | 284
SFK02+ TRA MultiRange 200.08 | Ввинчиваемый датчик -50..+160 °C – активный 4..20 mA | Температура | Ввинчиваемые датчики | 622684 | 121.695 | 284
SFK02+ TRA MultiRange 250.08 | Ввинчиваемый датчик -50..+160 °C – активный 4..20 mA | Температура | Ввинчиваемые датчики | 622691 | 123.025 | 284
SFK02+ TRA MultiRange 450.08 | Ввинчиваемый датчик -50..+160 °C – активный 4..20 mA | Температура | Ввинчиваемые датчики | 622707 | 125.685 | 284
SFK02+ TRV MultiRange 050.08 Relais | Ввинчиваемый датчик -50..+160 °C – активный 0..10 V + реле | Температура | Ввинчиваемые датчики | 665568 | 157.339 | 284
SFK02+ TRV MultiRange 100.08 Relais | Ввинчиваемый датчик -50..+160 °C – активный 0..10 V + реле | Температура | Ввинчиваемые датчики | 665575 | 158.137 | 284
SFK02+ TRV MultiRange 150.08 Relais | Ввинчиваемый датчик -50..+160 °C – активный 0..10 V + реле | Температура | Ввинчиваемые датчики | 665582 | 159.866 | 284
SFK02+ TRV MultiRange 200.08 Relais | Ввинчиваемый датчик -50..+160 °C – активный 0..10 V + реле | Температура | Ввинчиваемые датчики | 665599 | 162.26 | 284
SFK02+ TRV MultiRange 250.08 Relais | Ввинчиваемый датчик -50..+160 °C – активный 0..10 V + реле | Температура | Ввинчиваемые датчики | 665605 | 163.59 | 284
SFK02+ TRV MultiRange 450.08 Relais | Ввинчиваемый датчик -50..+160 °C – активный 0..10 V + реле | Температура | Ввинчиваемые датчики | 665612 | 166.25 | 284
SFK02+ LCD TRV MultiRange 050.08 | Ввинчиваемый датчик -50..+160 °C – активный 0..10 V | Температура | Ввинчиваемые датчики | 665476 | 171.038 | 284
SFK02+ LCD TRV MultiRange 100.08 | Ввинчиваемый датчик -50..+160 °C – активный 0..10 V | Температура | Ввинчиваемые датчики | 665483 | 171.836 | 284
SFK02+ LCD TRV MultiRange 150.08 | Ввинчиваемый датчик -50..+160 °C – активный 0..10 V | Температура | Ввинчиваемые датчики | 665490 | 173.565 | 284
SFK02+ LCD TRV MultiRange 200.08 | Ввинчиваемый датчик -50..+160 °C – активный 0..10 V | Температура | Ввинчиваемые датчики | 665506 | 175.959 | 284
SFK02+ LCD TRV MultiRange 250.08 | Ввинчиваемый датчик -50..+160 °C – активный 0..10 V | Температура | Ввинчиваемые датчики | 665513 | 177.289 | 284
SFK02+ LCD TRV MultiRange 450.08 | Ввинчиваемый датчик -50..+160 °C – активный 0..10 V | Температура | Ввинчиваемые датчики | 665520 | 179.949 | 284
SFK02+ LCD TRA MultiRange 050.08 | Ввинчиваемый датчик -50..+160 °C – активный 4..20 mA | Температура | Ввинчиваемые датчики | 665681 | 171.038 | 284
SFK02+ LCD TRA MultiRange 100.08 | Ввинчиваемый датчик -50..+160 °C – активный 4..20 mA | Температура | Ввинчиваемые датчики | 665698 | 171.836 | 284
SFK02+ LCD TRA MultiRange 150.08 | Ввинчиваемый датчик -50..+160 °C – активный 4..20 mA | Температура | Ввинчиваемые датчики | 665704 | 173.565 | 284
SFK02+ LCD TRA MultiRange 200.08 | Ввинчиваемый датчик -50..+160 °C – активный 4..20 mA | Температура | Ввинчиваемые датчики | 665711 | 175.959 | 284
SFK02+ LCD TRA MultiRange 250.08 | Ввинчиваемый датчик -50..+160 °C – активный 4..20 mA | Температура | Ввинчиваемые датчики | 665728 | 177.289 | 284
SFK02+ LCD TRA MultiRange 450.08 | Ввинчиваемый датчик -50..+160 °C – активный 4..20 mA | Температура | Ввинчиваемые датчики | 665735 | 179.949 | 284
SFK02+ LCD TRV MultiRange 050.08 Relais | Ввинчиваемый датчик -50..+160 °C – активный 0..10 V + реле | Температура | Ввинчиваемые датчики | 665629 | 198.569 | 284
SFK02+ LCD TRV MultiRange 100.08 Relais | Ввинчиваемый датчик -50..+160 °C – активный 0..10 V + реле | Температура | Ввинчиваемые датчики | 665636 | 199.367 | 284
SFK02+ LCD TRV MultiRange 150.08 Relais | Ввинчиваемый датчик -50..+160 °C – активный 0..10 V + реле | Температура | Ввинчиваемые датчики | 665643 | 201.096 | 284
SFK02+ LCD TRV MultiRange 200.08 Relais | Ввинчиваемый датчик -50..+160 °C – активный 0..10 V + реле | Температура | Ввинчиваемые датчики | 665650 | 203.49 | 284
SFK02+ LCD TRV MultiRange 250.08 Relais | Ввинчиваемый датчик -50..+160 °C – активный 0..10 V + реле | Температура | Ввинчиваемые датчики | 665667 | 204.82 | 284
SFK02+ LCD TRV MultiRange 450.08 Relais | Ввинчиваемый датчик -50..+160 °C – активный 0..10 V + реле | Температура | Ввинчиваемые датчики | 665674 | 207.48 | 284
SFK02+ RS485 Modbus 050.08 | Ввинчиваемый датчик -50..+160 °C – активный RS485 Modbus | Температура | Ввинчиваемые датчики | 665742 | 161.329 | 284
SFK02+ RS485 Modbus 100.08 | Ввинчиваемый датчик -50..+160 °C – активный RS485 Modbus | Температура | Ввинчиваемые датчики | 665759 | 162.127 | 284
SFK02+ RS485 Modbus 150.08 | Ввинчиваемый датчик -50..+160 °C – активный RS485 Modbus | Температура | Ввинчиваемые датчики | 665766 | 163.989 | 284
SFK02+ RS485 Modbus 200.08 | Ввинчиваемый датчик -50..+160 °C – активный RS485 Modbus | Температура | Ввинчиваемые датчики | 665773 | 166.25 | 284
SFK02+ RS485 Modbus 250.08 | Ввинчиваемый датчик -50..+160 °C – активный RS485 Modbus | Температура | Ввинчиваемые датчики | 665780 | 167.58 | 284
SFK02+ RS485 Modbus 450.08 | Ввинчиваемый датчик -50..+160 °C – активный RS485 Modbus | Температура | Ввинчиваемые датчики | 665797 | 170.373 | 284
SFK02+ LCD RS485 Modbus 050.08 | Ввинчиваемый датчик -50..+160 °C – активный RS485 Modbus | Температура | Ввинчиваемые датчики | 665803 | 228.228 | 284
SFK02+ LCD RS485 Modbus 100.08 | Ввинчиваемый датчик -50..+160 °C – активный RS485 Modbus | Температура | Ввинчиваемые датчики | 665810 | 229.026 | 284
SFK02+ LCD RS485 Modbus 150.08 | Ввинчиваемый датчик -50..+160 °C – активный RS485 Modbus | Температура | Ввинчиваемые датчики | 665827 | 230.888 | 284
SFK02+ LCD RS485 Modbus 200.08 | Ввинчиваемый датчик -50..+160 °C – активный RS485 Modbus | Температура | Ввинчиваемые датчики | 665834 | 233.149 | 284
SFK02+ LCD RS485 Modbus 250.08 | Ввинчиваемый датчик -50..+160 °C – активный RS485 Modbus | Температура | Ввинчиваемые датчики | 665841 | 234.479 | 284
SFK02+ LCD RS485 Modbus 450.08 | Ввинчиваемый датчик -50..+160 °C – активный RS485 Modbus | Температура | Ввинчиваемые датчики | 665858 | 237.272 | 284
SFK02+ RS485 BACnet 050.08 | Ввинчиваемый датчик -50..+160 °C – активный RS485 BACnet | Температура | Ввинчиваемые датчики | 699389 | 161.329 | 284
SFK02+ RS485 BACnet 100.08 | Ввинчиваемый датчик -50..+160 °C – активный RS485 BACnet | Температура | Ввинчиваемые датчики | 699396 | 162.127 | 284
SFK02+ RS485 BACnet 150.08 | Ввинчиваемый датчик -50..+160 °C – активный RS485 BACnet | Температура | Ввинчиваемые датчики | 699402 | 163.989 | 284
SFK02+ RS485 BACnet 200.08 | Ввинчиваемый датчик -50..+160 °C – активный RS485 BACnet | Температура | Ввинчиваемые датчики | 699419 | 166.25 | 284
SFK02+ RS485 BACnet 250.08 | Ввинчиваемый датчик -50..+160 °C – активный RS485 BACnet | Температура | Ввинчиваемые датчики | 699426 | 167.58 | 284
SFK02+ RS485 BACnet 450.08 | Ввинчиваемый датчик -50..+160 °C – активный RS485 BACnet | Температура | Ввинчиваемые датчики | 699433 | 170.373 | 284
SFK02+ LCD RS485 BACnet 050.08 | Ввинчиваемый датчик -50..+160 °C – активный RS485 BACnet | Температура | Ввинчиваемые датчики | 699440 | 228.228 | 284
SFK02+ LCD RS485 BACnet 100.08 | Ввинчиваемый датчик -50..+160 °C – активный RS485 BACnet | Температура | Ввинчиваемые датчики | 699457 | 229.026 | 284
SFK02+ LCD RS485 BACnet 150.08 | Ввинчиваемый датчик -50..+160 °C – активный RS485 BACnet | Температура | Ввинчиваемые датчики | 699464 | 230.888 | 284
SFK02+ LCD RS485 BACnet 200.08 | Ввинчиваемый датчик -50..+160 °C – активный RS485 BACnet | Температура | Ввинчиваемые датчики | 699471 | 233.149 | 284
SFK02+ LCD RS485 BACnet 250.08 | Ввинчиваемый датчик -50..+160 °C – активный RS485 BACnet | Температура | Ввинчиваемые датчики | 699488 | 234.479 | 284
SFK02+ LCD RS485 BACnet 450.08 | Ввинчиваемый датчик -50..+160 °C – активный RS485 BACnet | Температура | Ввинчиваемые датчики | 699495 | 237.272 | 284
SFK02+ FR PT100 050.04 | Ввинчиваемый датчик -50..+160 °C – пассивный PT100 | Температура | Ввинчиваемые датчики | 665926 | 60.515 | 292
SFK02+ FR PT100 100.06/04 | Ввинчиваемый датчик -50..+160 °C – пассивный PT100 | Температура | Ввинчиваемые датчики | 665933 | 61.579 | 292
SFK02+ FR PT100 200.06/04 | Ввинчиваемый датчик -50..+160 °C – пассивный PT100 | Температура | Ввинчиваемые датчики | 665940 | 66.633 | 292
SFK02+ FR PT100 1/3 DIN 050.04 | Ввинчиваемый датчик -50..+160 °C – пассивный PT100 1/3 DIN | Температура | Ввинчиваемые датчики | 665957 | 65.835 | 292
SFK02+ FR PT100 1/3 DIN 100.06/04 | Ввинчиваемый датчик -50..+160 °C – пассивный PT100 1/3 DIN | Температура | Ввинчиваемые датчики | 665964 | 66.899 | 292
SFK02+ FR PT100 1/3 DIN 200.06/04 | Ввинчиваемый датчик -50..+160 °C – пассивный PT100 1/3 DIN | Температура | Ввинчиваемые датчики | 665971 | 71.953 | 292
SFK02+ FR PT1000 050.04 | Ввинчиваемый датчик -50..+160 °C – пассивный PT1000 | Температура | Ввинчиваемые датчики | 655583 | 63.441 | 292
SFK02+ FR PT1000 100.06/04 | Ввинчиваемый датчик -50..+160 °C – пассивный PT1000 | Температура | Ввинчиваемые датчики | 638807 | 64.505 | 292
SFK02+ FR PT1000 200.06/04 | Ввинчиваемый датчик -50..+160 °C – пассивный PT1000 | Температура | Ввинчиваемые датчики | 640749 | 69.559 | 292
SFK02+ FR PT1000 1/3 DIN 050.04 | Ввинчиваемый датчик -50..+160 °C – пассивный PT1000 1/3 DIN | Температура | Ввинчиваемые датчики | 665988 | 67.83 | 292
SFK02+ FR PT1000 1/3 DIN 100.06/04 | Ввинчиваемый датчик -50..+160 °C – пассивный PT1000 1/3 DIN | Температура | Ввинчиваемые датчики | 665995 | 68.894 | 292
SFK02+ FR PT1000 1/3 DIN 200.06/04 | Ввинчиваемый датчик -50..+160 °C – пассивный PT1000 1/3 DIN | Температура | Ввинчиваемые датчики | 666008 | 73.948 | 292
SFK02+ FR Ni1000 050.04 | Ввинчиваемый датчик -50..+160 °C – пассивный Ni1000 | Температура | Ввинчиваемые датчики | 666015 | 63.042 | 292
SFK02+ FR Ni1000 100.06/04 | Ввинчиваемый датчик -50..+160 °C – пассивный Ni1000 | Температура | Ввинчиваемые датчики | 657280 | 64.106 | 292
SFK02+ FR Ni1000 200.06/04 | Ввинчиваемый датчик -50..+160 °C – пассивный Ni1000 | Температура | Ввинчиваемые датчики | 666022 | 69.16 | 292
SFK02+ FR Ni1000TK5000 050.04 | Ввинчиваемый датчик -50..+160 °C – пассивный Ni1000TK5000 | Температура | Ввинчиваемые датчики | 655590 | 67.83 | 292
SFK02+ FR Ni1000TK5000 100.06/04 | Ввинчиваемый датчик -50..+160 °C – пассивный Ni1000TK5000 | Температура | Ввинчиваемые датчики | 640732 | 68.894 | 292
SFK02+ FR Ni1000TK5000 200.06/04 | Ввинчиваемый датчик -50..+160 °C – пассивный Ni1000TK5000 | Температура | Ввинчиваемые датчики | 640770 | 73.948 | 292
SFK02+ FR NTC10k 050.04 | Ввинчиваемый датчик -50..+150 °C – пассивный NTC10k | Температура | Ввинчиваемые датчики | 655545 | 58.786 | 292
SFK02+ FR NTC10k 100.06/04 | Ввинчиваемый датчик -50..+150 °C – пассивный NTC10k | Температура | Ввинчиваемые датчики | 640725 | 59.85 | 292
SFK02+ FR NTC10k 200.06/04 | Ввинчиваемый датчик -50..+150 °C – пассивный NTC10k | Температура | Ввинчиваемые датчики | 640763 | 64.904 | 292
SFK02+ FR NTC10k Precon 050.04 | Ввинчиваемый датчик -50..+150 °C – пассивный NTC10k Precon | Температура | Ввинчиваемые датчики | 666053 | 58.786 | 292
SFK02+ FR NTC10k Precon 100.06/04 | Ввинчиваемый датчик -50..+150 °C – пассивный NTC10k Precon | Температура | Ввинчиваемые датчики | 666060 | 59.85 | 292
SFK02+ FR NTC10k Precon 200.06/04 | Ввинчиваемый датчик -50..+150 °C – пассивный NTC10k Precon | Температура | Ввинчиваемые датчики | 666077 | 64.904 | 292
SFK02+ FR NTC20k 050.04 | Ввинчиваемый датчик -50..+150 °C – пассивный NTC20k | Температура | Ввинчиваемые датчики | 655552 | 58.786 | 292
SFK02+ FR NTC20k 100.06/04 | Ввинчиваемый датчик -50..+150 °C – пассивный NTC20k | Температура | Ввинчиваемые датчики | 645690 | 59.85 | 292
SFK02+ FR NTC20k 200.06/04 | Ввинчиваемый датчик -50..+150 °C – пассивный NTC20k | Температура | Ввинчиваемые датчики | 655576 | 64.904 | 292
SFK02+ FR NTC1,8k 050.04 | Ввинчиваемый датчик -50..+150 °C – пассивный NTC1,8k | Температура | Ввинчиваемые датчики | 655538 | 58.786 | 292
SFK02+ FR NTC1,8k 100.06/04 | Ввинчиваемый датчик -50..+150 °C – пассивный NTC1,8k | Температура | Ввинчиваемые датчики | 640718 | 59.85 | 292
SFK02+ FR NTC1,8k 200.06/04 | Ввинчиваемый датчик -50..+150 °C – пассивный NTC1,8k | Температура | Ввинчиваемые датчики | 640756 | 64.904 | 292
SFK02+ FR TRV MultiRange 050.04 | Ввинчиваемый датчик -50..+160 °C – активный 0..10 V | Температура | Ввинчиваемые датчики | 655620 | 120.897 | 292
SFK02+ FR TRV MultiRange 100.06/04 | Ввинчиваемый датчик -50..+160 °C – активный 0..10 V | Температура | Ввинчиваемые датчики | 645881 | 121.695 | 292
SFK02+ FR TRV MultiRange 200.06/04 | Ввинчиваемый датчик -50..+160 °C – активный 0..10 V | Температура | Ввинчиваемые датчики | 655637 | 125.685 | 292
SFK02+ FR TRA MultiRange 050.04 | Ввинчиваемый датчик -50..+160 °C – активный 4..20 mA | Температура | Ввинчиваемые датчики | 655606 | 120.897 | 292
SFK02+ FR TRA MultiRange 100.06/04 | Ввинчиваемый датчик -50..+160 °C – активный 4..20 mA | Температура | Ввинчиваемые датчики | 645867 | 121.695 | 292
SFK02+ FR TRA MultiRange 200.06/04 | Ввинчиваемый датчик -50..+160 °C – активный 4..20 mA | Температура | Ввинчиваемые датчики | 655613 | 125.685 | 292
SFK02+ FR TRV MultiRange 050.04 Relais | Ввинчиваемый датчик -50..+160 °C – активный 0..10 V + реле | Температура | Ввинчиваемые датчики | 666169 | 174.23 | 292
SFK02+ FR TRV MultiRange 100.06/04 Relais | Ввинчиваемый датчик -50..+160 °C – активный 0..10 V + реле | Температура | Ввинчиваемые датчики | 666176 | 175.028 | 292
SFK02+ FR TRV MultiRange 200.06/04 Relais | Ввинчиваемый датчик -50..+160 °C – активный 0..10 V + реле | Температура | Ввинчиваемые датчики | 666183 | 179.018 | 292
SFK02+ FR LCD TRV MultiRange 050.04 | Ввинчиваемый датчик температуры -50..+160 °C – активный 0..10 V | Температура | Ввинчиваемые датчики | 666091 | 187.796 | 292
SFK02+ FR LCD TRV MultiRange 100.06/04 | Ввинчиваемый датчик температуры -50..+160 °C – активный 0..10 V | Температура | Ввинчиваемые датчики | 666107 | 188.594 | 292
SFK02+ FR LCD TRV MultiRange 200.06/04 | Ввинчиваемый датчик температуры -50..+160 °C – активный 0..10 V | Температура | Ввинчиваемые датчики | 666114 | 192.584 | 292
SFK02+ FR LCD TRA MultiRange 050.04 | Ввинчиваемый датчик -50..+160 °C – активный 4..20 mA | Температура | Ввинчиваемые датчики | 666121 | 187.796 | 292
SFK02+ FR LCD TRA MultiRange 100.06/04 | Ввинчиваемый датчик -50..+160 °C – активный 4..20 mA | Температура | Ввинчиваемые датчики | 666138 | 188.594 | 292
SFK02+ FR LCD TRA MultiRange 200.06/04 | Ввинчиваемый датчик -50..+160 °C – активный 4..20 mA | Температура | Ввинчиваемые датчики | 666145 | 192.584 | 292
SFK02+ FR LCD TRV MultiRange 050.04 Relais | Ввинчиваемый датчик -50..+160 °C – активный 0..10 V + реле | Температура | Ввинчиваемые датчики | 666190 | 215.194 | 292
SFK02+ FR LCD TRV MultiRange 100.06/04 Relais | Ввинчиваемый датчик -50..+160 °C – активный 0..10 V + реле | Температура | Ввинчиваемые датчики | 666206 | 215.992 | 292
SFK02+ FR LCD TRV MultiRange 200.06/04 Relais | Ввинчиваемый датчик -50..+160 °C – активный 0..10 V + реле | Температура | Ввинчиваемые датчики | 666213 | 219.982 | 292
SFK02+ FR RS485 Modbus 050.04 | Ввинчиваемый датчик -50..+160 °C – активный RS485 Modbus | Температура | Ввинчиваемые датчики | 666220 | 178.087 | 292
SFK02+ FR RS485 Modbus 100.06/04 | Ввинчиваемый датчик -50..+160 °C – активный RS485 Modbus | Температура | Ввинчиваемые датчики | 666237 | 179.018 | 292
SFK02+ FR RS485 Modbus 200.06/04 | Ввинчиваемый датчик -50..+160 °C – активный RS485 Modbus | Температура | Ввинчиваемые датчики | 666244 | 183.008 | 292
SFK02+ FR LCD RS485 Modbus 050.04 | Ввинчиваемый датчик -50..+160 °C – активный RS485 Modbus | Температура | Ввинчиваемые датчики | 666251 | 244.986 | 292
SFK02+ FR LCD RS485 Modbus 100.06/04 | Ввинчиваемый датчик -50..+160 °C – активный RS485 Modbus | Температура | Ввинчиваемые датчики | 666268 | 245.917 | 292
SFK02+ FR LCD RS485 Modbus 200.06/04 | Ввинчиваемый датчик -50..+160 °C – активный RS485 Modbus | Температура | Ввинчиваемые датчики | 666275 | 249.907 | 292
SFK02+ FR RS485 BACnet 050.04 | Ввинчиваемый датчик -50..+160 °C – активный RS485 BACnet | Температура | Ввинчиваемые датчики | 699501 | 178.087 | 292
SFK02+ FR RS485 BACnet 100.06/04 | Ввинчиваемый датчик -50..+160 °C – активный RS485 BACnet | Температура | Ввинчиваемые датчики | 699518 | 179.018 | 292
SFK02+ FR RS485 BACnet 200.06/04 | Ввинчиваемый датчик -50..+160 °C – активный RS485 BACnet | Температура | Ввинчиваемые датчики | 699525 | 183.008 | 292
SFK02+ FR LCD RS485 BACnet 050.04 | Ввинчиваемый датчик -50..+160 °C – активный RS485 BACnet | Температура | Ввинчиваемые датчики | 699532 | 244.986 | 292
SFK02+ FR LCD RS485 BACnet 100.06/04 | Ввинчиваемый датчик -50..+160 °C – активный RS485 BACnet | Температура | Ввинчиваемые датчики | 699549 | 245.917 | 292
SFK02+ FR LCD RS485 BACnet 200.06/04 | Ввинчиваемый датчик -50..+160 °C – активный RS485 BACnet | Температура | Ввинчиваемые датчики | 699556 | 249.907 | 292
SFK01 PT100 050.08 | Ввинчиваемый датчик -50..+160 °C – пассивный PT100 | Температура | Ввинчиваемые датчики | 37662 | 62.643 | 297
SFK01 PT100 100.08 | Ввинчиваемый датчик -50..+160 °C – пассивный PT100 | Температура | Ввинчиваемые датчики | 27717 | 63.973 | 297
SFK01 PT100 150.08 | Ввинчиваемый датчик -50..+160 °C – пассивный PT100 | Температура | Ввинчиваемые датчики | 27724 | 65.968 | 297
SFK01 PT100 200.08 | Ввинчиваемый датчик -50..+160 °C – пассивный PT100 | Температура | Ввинчиваемые датчики | 27731 | 68.495 | 297
SFK01 PT100 250.08 | Ввинчиваемый датчик -50..+160 °C – пассивный PT100 | Температура | Ввинчиваемые датчики | 27748 | 69.16 | 297
SFK01 PT100 450.08 | Ввинчиваемый датчик -50..+160 °C – пассивный PT100 | Температура | Ввинчиваемые датчики | 27755 | 73.15 | 297
SFK01 PT100 1/3 DIN 050.08 | Ввинчиваемый датчик -50..+160 °C – пассивный PT100 1/3 DIN | Температура | Ввинчиваемые датчики | 27762 | 67.963 | 297
SFK01 PT100 1/3 DIN 100.08 | Ввинчиваемый датчик -50..+160 °C – пассивный PT100 1/3 DIN | Температура | Ввинчиваемые датчики | 27779 | 69.293 | 297
SFK01 PT100 1/3 DIN 150.08 | Ввинчиваемый датчик -50..+160 °C – пассивный PT100 1/3 DIN | Температура | Ввинчиваемые датчики | 27786 | 71.288 | 297
SFK01 PT100 1/3 DIN 200.08 | Ввинчиваемый датчик -50..+160 °C – пассивный PT100 1/3 DIN | Температура | Ввинчиваемые датчики | 27793 | 73.815 | 297
SFK01 PT100 1/3 DIN 250.08 | Ввинчиваемый датчик -50..+160 °C – пассивный PT100 1/3 DIN | Температура | Ввинчиваемые датчики | 27809 | 74.48 | 297
SFK01 PT100 1/3 DIN 450.08 | Ввинчиваемый датчик -50..+160 °C – пассивный PT100 1/3 DIN | Температура | Ввинчиваемые датчики | 27816 | 78.47 | 297
SFK01 PT1000 050.08 | Ввинчиваемый датчик -50..+160 °C – пассивный PT1000 | Температура | Ввинчиваемые датчики | 27823 | 65.569 | 297
SFK01 PT1000 100.08 | Ввинчиваемый датчик -50..+160 °C – пассивный PT1000 | Температура | Ввинчиваемые датчики | 27830 | 66.899 | 297
SFK01 PT1000 150.08 | Ввинчиваемый датчик -50..+160 °C – пассивный PT1000 | Температура | Ввинчиваемые датчики | 27847 | 68.894 | 297
SFK01 PT1000 200.08 | Ввинчиваемый датчик -50..+160 °C – пассивный PT1000 | Температура | Ввинчиваемые датчики | 27854 | 71.421 | 297
SFK01 PT1000 250.08 | Ввинчиваемый датчик -50..+160 °C – пассивный PT1000 | Температура | Ввинчиваемые датчики | 27861 | 72.086 | 297
SFK01 PT1000 450.08 | Ввинчиваемый датчик -50..+160 °C – пассивный PT1000 | Температура | Ввинчиваемые датчики | 27878 | 76.076 | 297
SFK01 PT1000 1/3 DIN 050.08 | Ввинчиваемый датчик -50..+160 °C – пассивный PT1000 1/3 DIN | Температура | Ввинчиваемые датчики | 27885 | 69.958 | 297
SFK01 PT1000 1/3 DIN 100.08 | Ввинчиваемый датчик -50..+160 °C – пассивный PT1000 1/3 DIN | Температура | Ввинчиваемые датчики | 27892 | 71.288 | 297
SFK01 PT1000 1/3 DIN 150.08 | Ввинчиваемый датчик -50..+160 °C – пассивный PT1000 1/3 DIN | Температура | Ввинчиваемые датчики | 36740 | 73.283 | 297
SFK01 PT1000 1/3 DIN 200.08 | Ввинчиваемый датчик -50..+160 °C – пассивный PT1000 1/3 DIN | Температура | Ввинчиваемые датчики | 36757 | 75.81 | 297
SFK01 PT1000 1/3 DIN 250.08 | Ввинчиваемый датчик -50..+160 °C – пассивный PT1000 1/3 DIN | Температура | Ввинчиваемые датчики | 36764 | 76.475 | 297
SFK01 PT1000 1/3 DIN 450.08 | Ввинчиваемый датчик -50..+160 °C – пассивный PT1000 1/3 DIN | Температура | Ввинчиваемые датчики | 36771 | 80.465 | 297
SFK01 Ni1000 050.08 | Ввинчиваемый датчик -50..+160 °C – пассивный Ni1000 | Температура | Ввинчиваемые датчики | 36788 | 65.17 | 297
SFK01 Ni1000 100.08 | Ввинчиваемый датчик -50..+160 °C – пассивный Ni1000 | Температура | Ввинчиваемые датчики | 36795 | 66.5 | 297
SFK01 Ni1000 150.08 | Ввинчиваемый датчик -50..+160 °C – пассивный Ni1000 | Температура | Ввинчиваемые датчики | 36801 | 68.495 | 297
SFK01 Ni1000 200.08 | Ввинчиваемый датчик -50..+160 °C – пассивный Ni1000 | Температура | Ввинчиваемые датчики | 36818 | 71.022 | 297
SFK01 Ni1000 250.08 | Ввинчиваемый датчик -50..+160 °C – пассивный Ni1000 | Температура | Ввинчиваемые датчики | 36825 | 71.687 | 297
SFK01 Ni1000 450.08 | Ввинчиваемый датчик -50..+160 °C – пассивный Ni1000 | Температура | Ввинчиваемые датчики | 45292 | 75.677 | 297
SFK01 Ni1000TK5000 050.08 | Ввинчиваемый датчик -50..+160 °C – пассивный Ni1000TK5000 | Температура | Ввинчиваемые датчики | 45308 | 69.958 | 297
SFK01 Ni1000TK5000 100.08 | Ввинчиваемый датчик -50..+160 °C – пассивный Ni1000TK5000 | Температура | Ввинчиваемые датчики | 45315 | 71.288 | 297
SFK01 Ni1000TK5000 150.08 | Ввинчиваемый датчик -50..+160 °C – пассивный Ni1000TK5000 | Температура | Ввинчиваемые датчики | 45322 | 73.283 | 297
SFK01 Ni1000TK5000 200.08 | Ввинчиваемый датчик -50..+160 °C – пассивный Ni1000TK5000 | Температура | Ввинчиваемые датчики | 45339 | 75.81 | 297
SFK01 Ni1000TK5000 250.08 | Ввинчиваемый датчик -50..+160 °C – пассивный Ni1000TK5000 | Температура | Ввинчиваемые датчики | 45346 | 76.475 | 297
SFK01 Ni1000TK5000 450.08 | Ввинчиваемый датчик -50..+160 °C – пассивный Ni1000TK5000 | Температура | Ввинчиваемые датчики | 45353 | 80.465 | 297
SFK01 NTC10k 050.08 | Ввинчиваемый датчик -50..+150 °C – пассивный NTC10k | Температура | Ввинчиваемые датчики | 45421 | 60.914 | 297
SFK01 NTC10k 100.08 | Ввинчиваемый датчик -50..+150 °C – пассивный NTC10k | Температура | Ввинчиваемые датчики | 45438 | 62.244 | 297
SFK01 NTC10k 150.08 | Ввинчиваемый датчик -50..+150 °C – пассивный NTC10k | Температура | Ввинчиваемые датчики | 45445 | 64.239 | 297
SFK01 NTC10k 200.08 | Ввинчиваемый датчик -50..+150 °C – пассивный NTC10k | Температура | Ввинчиваемые датчики | 45452 | 66.766 | 297
SFK01 NTC10k 250.08 | Ввинчиваемый датчик -50..+150 °C – пассивный NTC10k | Температура | Ввинчиваемые датчики | 45469 | 67.431 | 297
SFK01 NTC10k 450.08 | Ввинчиваемый датчик -50..+150 °C – пассивный NTC10k | Температура | Ввинчиваемые датчики | 45476 | 71.421 | 297
SFK01 NTC10k Precon 050.08 | Ввинчиваемый датчик -50..+150 °C – пассивный NTC10k Precon | Температура | Ввинчиваемые датчики | 45544 | 60.914 | 297
SFK01 NTC10k Precon 100.08 | Ввинчиваемый датчик -50..+150 °C – пассивный NTC10k Precon | Температура | Ввинчиваемые датчики | 45551 | 62.244 | 297
SFK01 NTC10k Precon 150.08 | Ввинчиваемый датчик -50..+150 °C – пассивный NTC10k Precon | Температура | Ввинчиваемые датчики | 45568 | 64.239 | 297
SFK01 NTC10k Precon 200.08 | Ввинчиваемый датчик -50..+150 °C – пассивный NTC10k Precon | Температура | Ввинчиваемые датчики | 45575 | 66.766 | 297
SFK01 NTC10k Precon 250.08 | Ввинчиваемый датчик -50..+150 °C – пассивный NTC10k Precon | Температура | Ввинчиваемые датчики | 45582 | 67.431 | 297
SFK01 NTC10k Precon 450.08 | Ввинчиваемый датчик -50..+150 °C – пассивный NTC10k Precon | Температура | Ввинчиваемые датчики | 45599 | 71.421 | 297
SFK01 NTC20k 050.08 | Ввинчиваемый датчик -50..+150 °C – пассивный NTC20k | Температура | Ввинчиваемые датчики | 45483 | 60.914 | 297
SFK01 NTC20k 100.08 | Ввинчиваемый датчик -50..+150 °C – пассивный NTC20k | Температура | Ввинчиваемые датчики | 45490 | 62.244 | 297
SFK01 NTC20k 150.08 | Ввинчиваемый датчик -50..+150 °C – пассивный NTC20k | Температура | Ввинчиваемые датчики | 45506 | 64.239 | 297
SFK01 NTC20k 200.08 | Ввинчиваемый датчик -50..+150 °C – пассивный NTC20k | Температура | Ввинчиваемые датчики | 45513 | 66.766 | 297
SFK01 NTC20k 250.08 | Ввинчиваемый датчик -50..+150 °C – пассивный NTC20k | Температура | Ввинчиваемые датчики | 45520 | 67.431 | 297
SFK01 NTC20k 450.08 | Ввинчиваемый датчик -50..+150 °C – пассивный NTC20k | Температура | Ввинчиваемые датчики | 45537 | 71.421 | 297
SFK01 NTC1,8k 050.08 | Ввинчиваемый датчик -50..+150 °C – пассивный NTC1,8k | Температура | Ввинчиваемые датчики | 351140 | 60.914 | 297
SFK01 NTC1,8k 100.08 | Ввинчиваемый датчик -50..+150 °C – пассивный NTC1,8k | Температура | Ввинчиваемые датчики | 270311 | 62.244 | 297
SFK01 NTC1,8k 150.08 | Ввинчиваемый датчик -50..+150 °C – пассивный NTC1,8k | Температура | Ввинчиваемые датчики | 270304 | 64.239 | 297
SFK01 NTC1,8k 200.08 | Ввинчиваемый датчик -50..+150 °C – пассивный NTC1,8k | Температура | Ввинчиваемые датчики | 263566 | 66.766 | 297
SFK01 NTC1,8k 250.08 | Ввинчиваемый датчик -50..+150 °C – пассивный NTC1,8k | Температура | Ввинчиваемые датчики | 249362 | 67.431 | 297
SFK01 NTC1,8k 450.08 | Ввинчиваемый датчик -50..+150 °C – пассивный NTC1,8k | Температура | Ввинчиваемые датчики | 293655 | 71.421 | 297
SFK01 LM235Z 050.08 | Ввинчиваемый датчик -50..+120 °C – пассивный LM235Z | Температура | Ввинчиваемые датчики | 45605 | 63.308 | 297
SFK01 LM235Z 100.08 | Ввинчиваемый датчик -50..+120 °C – пассивный LM235Z | Температура | Ввинчиваемые датчики | 45612 | 64.638 | 297
SFK01 LM235Z 150.08 | Ввинчиваемый датчик -50..+120 °C – пассивный LM235Z | Температура | Ввинчиваемые датчики | 45629 | 66.633 | 297
SFK01 LM235Z 200.08 | Ввинчиваемый датчик -50..+120 °C – пассивный LM235Z | Температура | Ввинчиваемые датчики | 45636 | 69.16 | 297
SFK01 LM235Z 250.08 | Ввинчиваемый датчик -50..+120 °C – пассивный LM235Z | Температура | Ввинчиваемые датчики | 45643 | 69.825 | 297
SFK01 LM235Z 450.08 | Ввинчиваемый датчик -50..+120 °C – пассивный LM235Z | Температура | Ввинчиваемые датчики | 45650 | 73.815 | 297
SFK03 PT100 100.08 | Ввинчиваемый датчик -50..+160 °C – пассивный PT100 | Температура | Ввинчиваемые датчики | 64309 | 74.214 | 300
SFK03 PT100 150.08 | Ввинчиваемый датчик -50..+160 °C – пассивный PT100 | Температура | Ввинчиваемые датчики | 71079 | 76.874 | 300
SFK03 PT100 200.08 | Ввинчиваемый датчик -50..+160 °C – пассивный PT100 | Температура | Ввинчиваемые датчики | 71086 | 79.667 | 300
SFK03 PT100 250.08 | Ввинчиваемый датчик -50..+160 °C – пассивный PT100 | Температура | Ввинчиваемые датчики | 71093 | 83.657 | 300
SFK03 PT100 1/3 DIN 100.08 | Ввинчиваемый датчик -50..+160 °C – пассивный PT100 1/3 DIN | Температура | Ввинчиваемые датчики | 71109 | 79.534 | 300
SFK03 PT100 1/3 DIN 150.08 | Ввинчиваемый датчик -50..+160 °C – пассивный PT100 1/3 DIN | Температура | Ввинчиваемые датчики | 71116 | 82.194 | 300
SFK03 PT100 1/3 DIN 200.08 | Ввинчиваемый датчик -50..+160 °C – пассивный PT100 1/3 DIN | Температура | Ввинчиваемые датчики | 71123 | 84.987 | 300
SFK03 PT100 1/3 DIN 250.08 | Ввинчиваемый датчик -50..+160 °C – пассивный PT100 1/3 DIN | Температура | Ввинчиваемые датчики | 71130 | 88.977 | 300
SFK03 PT1000 100.08 | Ввинчиваемый датчик -50..+160 °C – пассивный PT1000 | Температура | Ввинчиваемые датчики | 71147 | 77.14 | 300
SFK03 PT1000 150.08 | Ввинчиваемый датчик -50..+160 °C – пассивный PT1000 | Температура | Ввинчиваемые датчики | 71154 | 79.8 | 300
SFK03 PT1000 200.08 | Ввинчиваемый датчик -50..+160 °C – пассивный PT1000 | Температура | Ввинчиваемые датчики | 71161 | 82.593 | 300
SFK03 PT1000 250.08 | Ввинчиваемый датчик -50..+160 °C – пассивный PT1000 | Температура | Ввинчиваемые датчики | 71178 | 86.583 | 300
SFK03 PT1000 1/3 DIN 100.08 | Ввинчиваемый датчик -50..+160 °C – пассивный PT1000 1/3 DIN | Температура | Ввинчиваемые датчики | 71185 | 81.529 | 300
SFK03 PT1000 1/3 DIN 150.08 | Ввинчиваемый датчик -50..+160 °C – пассивный PT1000 1/3 DIN | Температура | Ввинчиваемые датчики | 71192 | 84.189 | 300
SFK03 PT1000 1/3 DIN 200.08 | Ввинчиваемый датчик -50..+160 °C – пассивный PT1000 1/3 DIN | Температура | Ввинчиваемые датчики | 71208 | 86.982 | 300
SFK03 PT1000 1/3 DIN 250.08 | Ввинчиваемый датчик -50..+160 °C – пассивный PT1000 1/3 DIN | Температура | Ввинчиваемые датчики | 71215 | 90.972 | 300
SFK03 Ni1000 100.08 | Ввинчиваемый датчик -50..+160 °C – пассивный Ni1000 | Температура | Ввинчиваемые датчики | 71222 | 76.741 | 300
SFK03 Ni1000 150.08 | Ввинчиваемый датчик -50..+160 °C – пассивный Ni1000 | Температура | Ввинчиваемые датчики | 71239 | 79.401 | 300
SFK03 Ni1000 200.08 | Ввинчиваемый датчик -50..+160 °C – пассивный Ni1000 | Температура | Ввинчиваемые датчики | 71246 | 82.194 | 300
SFK03 Ni1000 250.08 | Ввинчиваемый датчик -50..+160 °C – пассивный Ni1000 | Температура | Ввинчиваемые датчики | 71253 | 86.184 | 300
SFK03 Ni1000TK5000 100.08 | Ввинчиваемый датчик -50..+160 °C – пассивный Ni1000TK5000 | Температура | Ввинчиваемые датчики | 71260 | 81.529 | 300
SFK03 Ni1000TK5000 150.08 | Ввинчиваемый датчик -50..+160 °C – пассивный Ni1000TK5000 | Температура | Ввинчиваемые датчики | 71277 | 84.189 | 300
SFK03 Ni1000TK5000 200.08 | Ввинчиваемый датчик -50..+160 °C – пассивный Ni1000TK5000 | Температура | Ввинчиваемые датчики | 71284 | 86.982 | 300
SFK03 Ni1000TK5000 250.08 | Ввинчиваемый датчик -50..+160 °C – пассивный Ni1000TK5000 | Температура | Ввинчиваемые датчики | 71291 | 90.972 | 300
SFK03 NTC10k 100.08 | Ввинчиваемый датчик -50..+150 °C – пассивный NTC10k | Температура | Ввинчиваемые датчики | 71345 | 72.485 | 300
SFK03 NTC10k 150.08 | Ввинчиваемый датчик -50..+150 °C – пассивный NTC10k | Температура | Ввинчиваемые датчики | 71352 | 75.145 | 300
SFK03 NTC10k 200.08 | Ввинчиваемый датчик -50..+150 °C – пассивный NTC10k | Температура | Ввинчиваемые датчики | 71369 | 77.938 | 300
SFK03 NTC10k 250.08 | Ввинчиваемый датчик -50..+150 °C – пассивный NTC10k | Температура | Ввинчиваемые датчики | 71376 | 81.928 | 300
SFK03 NTC10k Precon 100.08 | Ввинчиваемый датчик -50..+150 °C – пассивный NTC10k Precon | Температура | Ввинчиваемые датчики | 71420 | 72.485 | 300
SFK03 NTC10k Precon 150.08 | Ввинчиваемый датчик -50..+150 °C – пассивный NTC10k Precon | Температура | Ввинчиваемые датчики | 71437 | 75.145 | 300
SFK03 NTC10k Precon 200.08 | Ввинчиваемый датчик -50..+150 °C – пассивный NTC10k Precon | Температура | Ввинчиваемые датчики | 71444 | 77.938 | 300
SFK03 NTC10k Precon 250.08 | Ввинчиваемый датчик -50..+150 °C – пассивный NTC10k Precon | Температура | Ввинчиваемые датчики | 71451 | 81.928 | 300
SFK03 NTC20k 100.08 | Ввинчиваемый датчик -50..+150 °C – пассивный NTC20k | Температура | Ввинчиваемые датчики | 71383 | 72.485 | 300
SFK03 NTC20k 150.08 | Ввинчиваемый датчик -50..+150 °C – пассивный NTC20k | Температура | Ввинчиваемые датчики | 71390 | 75.145 | 300
SFK03 NTC20k 200.08 | Ввинчиваемый датчик -50..+150 °C – пассивный NTC20k | Температура | Ввинчиваемые датчики | 71406 | 77.938 | 300
SFK03 NTC20k 250.08 | Ввинчиваемый датчик -50..+150 °C – пассивный NTC20k | Температура | Ввинчиваемые датчики | 71413 | 81.928 | 300
SFK03 NTC1,8k 100.08 | Ввинчиваемый датчик -50..+150 °C – пассивный NTC1,8k | Температура | Ввинчиваемые датчики | 351652 | 72.485 | 300
SFK03 NTC1,8k 150.08 | Ввинчиваемый датчик -50..+150 °C – пассивный NTC1,8k | Температура | Ввинчиваемые датчики | 351676 | 75.145 | 300
SFK03 NTC1,8k 200.08 | Ввинчиваемый датчик -50..+150 °C – пассивный NTC1,8k | Температура | Ввинчиваемые датчики | 351683 | 77.938 | 300
SFK03 NTC1,8k 250.08 | Ввинчиваемый датчик -50..+150 °C – пассивный NTC1,8k | Температура | Ввинчиваемые датчики | 351706 | 81.928 | 300
SFK03 LM235Z 100.08 | Ввинчиваемый датчик -50..+120 °C – пассивный LM235Z | Температура | Ввинчиваемые датчики | 71468 | 75.943 | 300
SFK03 LM235Z 150.08 | Ввинчиваемый датчик -50..+120 °C – пассивный LM235Z | Температура | Ввинчиваемые датчики | 71475 | 78.603 | 300
SFK03 LM235Z 200.08 | Ввинчиваемый датчик -50..+120 °C – пассивный LM235Z | Температура | Ввинчиваемые датчики | 71482 | 81.396 | 300
SFK03 LM235Z 250.08 | Ввинчиваемый датчик -50..+120 °C – пассивный LM235Z | Температура | Ввинчиваемые датчики | 71499 | 85.386 | 300
SFK03 TRV1 100.08 | Ввинчиваемый датчик -50..+50 °C – активный TRV1 0..10 V | Температура | Ввинчиваемые датчики | 318853 | 190.057 | 302
SFK03 TRV1 150.08 | Ввинчиваемый датчик -50..+50 °C – активный TRV1 0..10 V | Температура | Ввинчиваемые датчики | 352024 | 191.786 | 302
SFK03 TRV1 200.08 | Ввинчиваемый датчик -50..+50 °C – активный TRV1 0..10 V | Температура | Ввинчиваемые датчики | 352062 | 193.648 | 302
SFK03 TRV1 250.08 | Ввинчиваемый датчик -50..+50 °C – активный TRV1 0..10 V | Температура | Ввинчиваемые датчики | 352109 | 196.441 | 302
SFK03 TRV2 100.08 | Ввинчиваемый датчик -10..+120 °C – активный TRV2 0..10 V | Температура | Ввинчиваемые датчики | 335744 | 190.057 | 302
SFK03 TRV2 150.08 | Ввинчиваемый датчик -10..+120 °C – активный TRV2 0..10 V | Температура | Ввинчиваемые датчики | 352031 | 191.786 | 302
SFK03 TRV2 200.08 | Ввинчиваемый датчик -10..+120 °C – активный TRV2 0..10 V | Температура | Ввинчиваемые датчики | 246958 | 193.648 | 302
SFK03 TRV2 250.08 | Ввинчиваемый датчик -10..+120 °C – активный TRV2 0..10 V | Температура | Ввинчиваемые датчики | 352253 | 196.441 | 302
SFK03 TRV3 100.08 | Ввинчиваемый датчик ..+50 °C – активный TRV3 0..10 V | Температура | Ввинчиваемые датчики | 281775 | 190.057 | 302
SFK03 TRV3 150.08 | Ввинчиваемый датчик ..+50 °C – активный TRV3 0..10 V | Температура | Ввинчиваемые датчики | 352048 | 191.786 | 302
SFK03 TRV3 200.08 | Ввинчиваемый датчик ..+50 °C – активный TRV3 0..10 V | Температура | Ввинчиваемые датчики | 352079 | 193.648 | 302
SFK03 TRV3 250.08 | Ввинчиваемый датчик ..+50 °C – активный TRV3 0..10 V | Температура | Ввинчиваемые датчики | 352260 | 196.441 | 302
SFK03 TRV4 100.08 | Ввинчиваемый датчик ..+160 °C – активный TRV4 0..10 V | Температура | Ввинчиваемые датчики | 298414 | 190.057 | 302
SFK03 TRV4 150.08 | Ввинчиваемый датчик ..+160 °C – активный TRV4 0..10 V | Температура | Ввинчиваемые датчики | 292115 | 191.786 | 302
SFK03 TRV4 200.08 | Ввинчиваемый датчик ..+160 °C – активный TRV4 0..10 V | Температура | Ввинчиваемые датчики | 324403 | 193.648 | 302
SFK03 TRV4 250.08 | Ввинчиваемый датчик ..+160 °C – активный TRV4 0..10 V | Температура | Ввинчиваемые датчики | 352277 | 196.441 | 302
SFK03 TRV5 100.08 | Ввинчиваемый датчик ..+300 °C – активный TRV5 0..10 V | Температура | Ввинчиваемые датчики | 243933 | 200.431 | 302
SFK03 TRV5 150.08 | Ввинчиваемый датчик ..+300 °C – активный TRV5 0..10 V | Температура | Ввинчиваемые датчики | 295314 | 202.16 | 302
SFK03 TRV5 200.08 | Ввинчиваемый датчик ..+300 °C – активный TRV5 0..10 V | Температура | Ввинчиваемые датчики | 297509 | 204.022 | 302
SFK03 TRV5 250.08 | Ввинчиваемый датчик ..+300 °C – активный TRV5 0..10 V | Температура | Ввинчиваемые датчики | 306607 | 206.948 | 302
SFK03 TRA1 100.08 | Ввинчиваемый датчик -50..+50 °C – активный TRA1 4..20 mA | Температура | Ввинчиваемые датчики | 194440 | 190.057 | 302
SFK03 TRA1 150.08 | Ввинчиваемый датчик -50..+50 °C – активный TRA1 4..20 mA | Температура | Ввинчиваемые датчики | 200899 | 191.786 | 302
SFK03 TRA1 200.08 | Ввинчиваемый датчик -50..+50 °C – активный TRA1 4..20 mA | Температура | Ввинчиваемые датчики | 352055 | 193.648 | 302
SFK03 TRA1 250.08 | Ввинчиваемый датчик -50..+50 °C – активный TRA1 4..20 mA | Температура | Ввинчиваемые датчики | 254908 | 196.441 | 302
SFK03 TRA2 100.08 | Ввинчиваемый датчик -10..+120 °C – активный TRA2 4..20 mA | Температура | Ввинчиваемые датчики | 189316 | 190.057 | 302
SFK03 TRA2 150.08 | Ввинчиваемый датчик -10..+120 °C – активный TRA2 4..20 mA | Температура | Ввинчиваемые датчики | 344166 | 191.786 | 302
SFK03 TRA2 200.08 | Ввинчиваемый датчик -10..+120 °C – активный TRA2 4..20 mA | Температура | Ввинчиваемые датчики | 315746 | 193.648 | 302
SFK03 TRA2 250.08 | Ввинчиваемый датчик -10..+120 °C – активный TRA2 4..20 mA | Температура | Ввинчиваемые датчики | 352086 | 196.441 | 302
SFK03 TRA3 100.08 | Ввинчиваемый датчик ..+50 °C – активный TRA3 4..20 mA | Температура | Ввинчиваемые датчики | 132220 | 190.057 | 302
SFK03 TRA3 150.08 | Ввинчиваемый датчик ..+50 °C – активный TRA3 4..20 mA | Температура | Ввинчиваемые датчики | 165044 | 191.786 | 302
SFK03 TRA3 200.08 | Ввинчиваемый датчик ..+50 °C – активный TRA3 4..20 mA | Температура | Ввинчиваемые датчики | 165280 | 193.648 | 302
SFK03 TRA3 250.08 | Ввинчиваемый датчик ..+50 °C – активный TRA3 4..20 mA | Температура | Ввинчиваемые датчики | 303835 | 196.441 | 302
SFK03 TRA4 100.08 | Ввинчиваемый датчик ..+160 °C – активный TRA4 4..20 mA | Температура | Ввинчиваемые датчики | 293051 | 190.057 | 302
SFK03 TRA4 150.08 | Ввинчиваемый датчик ..+160 °C – активный TRA4 4..20 mA | Температура | Ввинчиваемые датчики | 295024 | 191.786 | 302
SFK03 TRA4 200.08 | Ввинчиваемый датчик ..+160 °C – активный TRA4 4..20 mA | Температура | Ввинчиваемые датчики | 239226 | 193.648 | 302
SFK03 TRA4 250.08 | Ввинчиваемый датчик ..+160 °C – активный TRA4 4..20 mA | Температура | Ввинчиваемые датчики | 352093 | 196.441 | 302
SFK03 TRA5 100.08 | Ввинчиваемый датчик ..+300 °C – активный TRA5 4..20 mA | Температура | Ввинчиваемые датчики | 131674 | 200.431 | 302
SFK03 TRA5 150.08 | Ввинчиваемый датчик ..+300 °C – активный TRA5 4..20 mA | Температура | Ввинчиваемые датчики | 146821 | 202.16 | 302
SFK03 TRA5 200.08 | Ввинчиваемый датчик ..+300 °C – активный TRA5 4..20 mA | Температура | Ввинчиваемые датчики | 152884 | 204.022 | 302
SFK03 TRA5 250.08 | Ввинчиваемый датчик ..+300 °C – активный TRA5 4..20 mA | Температура | Ввинчиваемые датчики | 157421 | 206.948 | 302
RGS03 PT100 250.09 3-х проводный | Ввинчиваемый датчик 0..+600 °C – пассивный PT100/PT1000 | Температура | Ввинчиваемые датчики | 79297 | 197.372 | 304
RGS03 PT100 500.09 3-х проводный | Ввинчиваемый датчик 0..+600 °C – пассивный PT100/PT1000 | Температура | Ввинчиваемые датчики | 385190 | 200.697 | 304
RGS03 PT1000 250.09 3-х проводный | Ввинчиваемый датчик 0..+600 °C – пассивный PT100/PT1000 | Температура | Ввинчиваемые датчики | 79310 | 197.372 | 304
RGS03 PT1000 500.09 3-х проводный | Ввинчиваемый датчик 0..+600 °C – пассивный PT100/PT1000 | Температура | Ввинчиваемые датчики | 79327 | 200.697 | 304
RGS03 TRV6 250.09 | Ввинчиваемый датчик температуры 0..+400 °C – активный TRV6 0..10 V ¦ TRA6 4..20 mA | Температура | Ввинчиваемые датчики | 223942 | 322.791 | 305
RGS03 TRV6 500.09 | Ввинчиваемый датчик температуры 0..+400 °C – активный TRV6 0..10 V ¦ TRA6 4..20 mA | Температура | Ввинчиваемые датчики | 351959 | 326.116 | 305
RGS03 TRV7 250.09 | Ввинчиваемый датчик температуры 0..+600 °C – активный TRV7 0..10 V ¦ TRA7 4..20 mA | Температура | Ввинчиваемые датчики | 351935 | 322.791 | 305
RGS03 TRV7 500.09 | Ввинчиваемый датчик температуры 0..+600 °C – активный TRV7 0..10 V ¦ TRA7 4..20 mA | Температура | Ввинчиваемые датчики | 244824 | 326.116 | 305
RGS03 TRA6 250.09 | Ввинчиваемый датчик температуры 0..+400 °C – активный TRV6 0..10 V ¦ TRA6 4..20 mA | Температура | Ввинчиваемые датчики | 164115 | 322.791 | 305
RGS03 TRA6 500.09 | Ввинчиваемый датчик температуры 0..+400 °C – активный TRV6 0..10 V ¦ TRA6 4..20 mA | Температура | Ввинчиваемые датчики | 155281 | 326.116 | 305
RGS03 TRA7 250.09 | Ввинчиваемый датчик температуры 0..+600 °C – активный TRV7 0..10 V ¦ TRA7 4..20 mA | Температура | Ввинчиваемые датчики | 79334 | 322.791 | 305
RGS03 TRA7 500.09 | Ввинчиваемый датчик температуры 0..+600 °C – активный TRV7 0..10 V ¦ TRA7 4..20 mA | Температура | Ввинчиваемые датчики | 79341 | 326.116 | 305
AGS54+ без измерительного элемента | Наружный датчик -35..+90 °C – пассивный | Температура | Наружные датчики | 622776 | 15.029 | 306
AGS54+ PT100 | Наружный датчик -35..+90 °C – пассивный | Температура | Наружные датчики | 622837 | 20.349 | 306
AGS54+ PT100 1/3 DIN | Наружный датчик -35..+90 °C – пассивный | Температура | Наружные датчики | 622844 | 25.669 | 306
AGS54+ PT1000 | Наружный датчик -35..+90 °C – пассивный | Температура | Наружные датчики | 622851 | 23.275 | 306
AGS54+ PT1000 1/3 DIN | Наружный датчик -35..+90 °C – пассивный | Температура | Наружные датчики | 622783 | 27.664 | 306
AGS54+ Ni1000 | Наружный датчик -35..+90 °C – пассивный | Температура | Наружные датчики | 622806 | 22.876 | 306
AGS54+ Ni1000TK5000 | Наружный датчик -35..+90 °C – пассивный | Температура | Наружные датчики | 622813 | 27.664 | 306
AGS54+ NTC10k | Наружный датчик -35..+90 °C – пассивный | Температура | Наружные датчики | 622790 | 18.62 | 306
AGS54+ NTC10k Precon | Наружный датчик -35..+90 °C – пассивный | Температура | Наружные датчики | 622868 | 18.62 | 306
AGS54+ NTC5k | Наружный датчик -35..+90 °C – пассивный | Температура | Наружные датчики | 624275 | 18.62 | 306
AGS54+ NTC20k | Наружный датчик -35..+90 °C – пассивный | Температура | Наружные датчики | 622875 | 18.62 | 306
AGS54+ NTC1,8k | Наружный датчик -35..+90 °C – пассивный | Температура | Наружные датчики | 643825 | 18.62 | 306
AGS54+ LM235Z | Наружный датчик -35..+90 °C – пассивный | Температура | Наружные датчики | 622820 | 21.014 | 306
AGS54+ KTY81-110 | Наружный датчик -35..+90 °C – пассивный | Температура | Наружные датчики | 622899 | 15.694 | 306
AGS54+ KTY81-121 | Наружный датчик -35..+90 °C – пассивный | Температура | Наружные датчики | 622905 | 15.694 | 306
AGS54+ KTY81-122 | Наружный датчик -35..+90 °C – пассивный | Температура | Наружные датчики | 622912 | 15.694 | 306
AGS54+ KTY81-210 | Наружный датчик -35..+90 °C – пассивный | Температура | Наружные датчики | 622929 | 15.694 | 306
AGS55+ PT100 | Наружный датчик -35..+90 °C – пассивный | Температура | Наружные датчики | 622998 | 44.422 | 308
AGS55+ PT100 1/3 DIN | Наружный датчик -35..+90 °C – пассивный | Температура | Наружные датчики | 623001 | 49.742 | 308
AGS55+ PT1000 | Наружный датчик -35..+90 °C – пассивный | Температура | Наружные датчики | 623018 | 47.348 | 308
AGS55+ PT1000 1/3 DIN | Наружный датчик -35..+90 °C – пассивный | Температура | Наружные датчики | 622943 | 51.737 | 308
AGS55+ Ni1000 | Наружный датчик -35..+90 °C – пассивный | Температура | Наружные датчики | 622967 | 46.949 | 308
AGS55+ Ni1000TK5000 | Наружный датчик -35..+90 °C – пассивный | Температура | Наружные датчики | 622974 | 51.737 | 308
AGS55+ NTC10k | Наружный датчик -35..+90 °C – пассивный | Температура | Наружные датчики | 622950 | 42.693 | 308
AGS55+ NTC10k Precon | Наружный датчик -35..+90 °C – пассивный | Температура | Наружные датчики | 623025 | 42.693 | 308
AGS55+ NTC5k | Наружный датчик -35..+90 °C – пассивный | Температура | Наружные датчики | 624268 | 42.693 | 308
AGS55+ NTC20k | Наружный датчик -35..+90 °C – пассивный | Температура | Наружные датчики | 623032 | 42.693 | 308
AGS55+ NTC1,8k | Наружный датчик -35..+90 °C – пассивный | Температура | Наружные датчики | 645812 | 42.693 | 308
AGS55+ LM235Z | Наружный датчик -35..+90 °C – пассивный | Температура | Наружные датчики | 622981 | 45.087 | 308
AGS55+ KTY81-110 | Наружный датчик -35..+90 °C – пассивный | Температура | Наружные датчики | 623049 | 39.767 | 308
AGS55+ KTY81-121 | Наружный датчик -35..+90 °C – пассивный | Температура | Наружные датчики | 623056 | 39.767 | 308
AGS55+ KTY81-122 | Наружный датчик -35..+90 °C – пассивный | Температура | Наружные датчики | 623063 | 39.767 | 308
AGS55+ KTY81-210 | Наружный датчик -35..+90 °C – пассивный | Температура | Наружные датчики | 623070 | 39.767 | 308
AGS55+ TRV MultiRange | Наружный датчик -35..+70 °C – активный 0..10 V ¦ 4..20 mA | Температура | Наружные датчики | 623087 | 102.809 | 308
AGS55+ TRA MultiRange | Наружный датчик -35..+70 °C – активный 0..10 V ¦ 4..20 mA | Температура | Наружные датчики | 623094 | 102.809 | 308
AGS55+ TRV MultiRange Relais | Наружный датчик -35..+70 °C – активный 0..10 V + pеле | Температура | Наружные датчики | 663069 | 156.142 | 308
AGS55+ LCD TRV MultiRange | Наружный датчик -35..+70 °C – активный 0..10 V ¦ 4..20 mA | Температура | Наружные датчики | 658614 | 157.073 | 308
AGS55+ LCD TRA MultiRange | Наружный датчик -35..+70 °C – активный 0..10 V ¦ 4..20 mA | Температура | Наружные датчики | 658621 | 157.073 | 308
AGS55+ LCD TRV MultiRange Relais | Наружный датчик -35..+70 °C – активный 0..10 V + pеле | Температура | Наружные датчики | 663076 | 211.204 | 308
AGS55+ RS485 Modbus | Наружный датчик -35..+70 °C – активный ¦ RS485 Modbus | Температура | Наружные датчики | 658584 | 143.773 | 308
AGS55+ LCD RS485 Modbus | Наружный датчик -35..+70 °C – активный ¦ RS485 Modbus | Температура | Наружные датчики | 658607 | 198.569 | 308
AGS55+ RS485 BACnet (MS/TP) | Наружный датчик -35..+70 °C – активный ¦ RS485 BACnet | Температура | Наружные датчики | 699686 | 143.773 | 308
AGS55+ LCD RS485 BACnet (MS/TP) | Наружный датчик -35..+70 °C – активный ¦ RS485 BACnet | Температура | Наружные датчики | 699693 | 198.569 | 308
VFG54+ PT100 | Накладной датчик -35..+90 °C – пассивный | Температура | Накладные датчики | 620642 | 26.733 | 312
VFG54+ PT100 1/3 DIN | Накладной датчик -35..+90 °C – пассивный | Температура | Накладные датчики | 620659 | 32.053 | 312
VFG54+ PT1000 | Накладной датчик -35..+90 °C – пассивный | Температура | Накладные датчики | 620666 | 29.659 | 312
VFG54+ PT1000 1/3 DIN | Накладной датчик -35..+90 °C – пассивный | Температура | Накладные датчики | 620598 | 34.048 | 312
VFG54+ Ni1000 | Накладной датчик -35..+90 °C – пассивный | Температура | Накладные датчики | 620611 | 29.26 | 312
VFG54+ Ni1000TK5000 | Накладной датчик -35..+90 °C – пассивный | Температура | Накладные датчики | 620628 | 34.048 | 312
VFG54+ NTC10k | Накладной датчик -35..+90 °C – пассивный | Температура | Накладные датчики | 620604 | 25.004 | 312
VFG54+ NTC10k Precon | Накладной датчик -35..+90 °C – пассивный | Температура | Накладные датчики | 620673 | 25.004 | 312
VFG54+ NTC5k | Накладной датчик -35..+90 °C – пассивный | Температура | Накладные датчики | 624244 | 25.004 | 312
VFG54+ NTC20k | Накладной датчик -35..+90 °C – пассивный | Температура | Накладные датчики | 620680 | 25.004 | 312
VFG54+ NTC1,8k | Накладной датчик -35..+90 °C – пассивный | Температура | Накладные датчики | 643832 | 25.004 | 312
VFG54+ LM235Z | Накладной датчик -35..+90 °C – пассивный | Температура | Накладные датчики | 620635 | 28.462 | 312
VFG54+ KTY81-110 | Накладной датчик -35..+90 °C – пассивный | Температура | Накладные датчики | 620697 | 22.078 | 312
VFG54+ KTY81-121 | Накладной датчик -35..+90 °C – пассивный | Температура | Накладные датчики | 620703 | 22.078 | 312
VFG54+ KTY81-122 | Накладной датчик -35..+90 °C – пассивный | Температура | Накладные датчики | 620710 | 22.078 | 312
VFG54+ KTY81-210 | Накладной датчик -35..+90 °C – пассивный | Температура | Накладные датчики | 620727 | 22.078 | 312
VFG54+ TRV MultiRange | Накладной датчик -35..+70 °C – активный 0..10 V ¦ 4..20 mA | Температура | Накладные датчики | 620741 | 97.888 | 312
VFG54+ TRA MultiRange | Накладной датчик -35..+70 °C – активный 0..10 V ¦ 4..20 mA | Температура | Накладные датчики | 620758 | 97.888 | 312
VFG54+ TRV MultiRange Relais | Накладной датчик -35..+70 °C – активный 0..10 V + pеле | Температура | Накладные датчики | 662994 | 155.211 | 312
VFG54+ LCD TRV MultiRange | Накладной датчик -35..+70 °C с дисплеем – активный 0..10 V ¦ 4..20 mA ¦ pеле | Температура | Накладные датчики | 663014 | 152.152 | 312
VFG54+ LCD TRA MultiRange | Накладной датчик -35..+70 °C с дисплеем – активный 0..10 V ¦ 4..20 mA ¦ pеле | Температура | Накладные датчики | 663021 | 152.152 | 312
VFG54+ LCD TRV MultiRange Relais | Накладной датчик -35..+70 °C с дисплеем – активный 0..10 V ¦ 4..20 mA ¦ pеле | Температура | Накладные датчики | 663038 | 193.648 | 312
VFG54+ RS485 Modbus | Накладной датчик -35..+70 °C – активный ¦ RS485 Modbus | Температура | Накладные датчики | 663045 | 155.211 | 312
VFG54+ LCD RS485 Modbus | Накладной датчик -35..+70 °C – активный ¦ RS485 Modbus | Температура | Накладные датчики | 663052 | 226.233 | 312
VFG54+ RS485 BACnet (MS/TP) | Накладной датчик -35..+70 °C – активный ¦ RS485 BACnet | Температура | Накладные датчики | 699709 | 155.211 | 312
VFG54+ LCD RS485 BACnet (MS/TP) | Накладной датчик -35..+70 °C – активный ¦ RS485 BACnet | Температура | Накладные датчики | 699716 | 226.233 | 312
AF25 PT100 T100 L1000 | Накладной датчик -35..+100 °C – пассивный | Температура | Накладные датчики | 81610 | 17.556 | 316
AF25 PT100 1/3 DIN T100 L1000 | Накладной датчик -35..+100 °C – пассивный | Температура | Накладные датчики | 46411 | 22.876 | 316
AF25 PT1000 T100 L1000 | Накладной датчик -35..+100 °C – пассивный | Температура | Накладные датчики | 54263 | 20.482 | 316
AF25 PT1000 1/3 DIN T100 L1000 | Накладной датчик -35..+100 °C – пассивный | Температура | Накладные датчики | 54300 | 24.871 | 316
AF25 Ni1000 T100 L1000 | Накладной датчик -35..+100 °C – пассивный | Температура | Накладные датчики | 54348 | 20.083 | 316
AF25 Ni1000TK5000 T100 L1000 | Накладной датчик -35..+100 °C – пассивный | Температура | Накладные датчики | 54386 | 24.871 | 316
AF25 NTC10k T100 L1000 | Накладной датчик -35..+100 °C – пассивный | Температура | Накладные датчики | 92005 | 15.827 | 316
AF25 NTC10k Precon T100 L1000 | Накладной датчик -35..+100 °C – пассивный | Температура | Накладные датчики | 92043 | 15.827 | 316
AF25 NTC5k T100 L1000 | Накладной датчик -35..+100 °C – пассивный | Температура | Накладные датчики | 54461 | 15.827 | 316
AF25 NTC20k T100 L1000 | Накладной датчик -35..+100 °C – пассивный | Температура | Накладные датчики | 141994 | 15.827 | 316
AF25 NTC1,8k T100 L1000 | Накладной датчик -35..+100 °C – пассивный | Температура | Накладные датчики | 241687 | 15.827 | 316
AF25 LM235Z T100 L1000 | Накладной датчик -35..+100 °C – пассивный | Температура | Накладные датчики | 715270 | 18.221 | 316
AF25+ TRV MultiRange T135 L1000 | Накладной датчик -50..+135 °C – активный 0..10 V ¦ 4..20 mA | Температура | Накладные датчики | 658751 | 96.691 | 318
AF25+ TRA MultiRange T135 L1000 | Накладной датчик -50..+135 °C – активный 0..10 V ¦ 4..20 mA | Температура | Накладные датчики | 658768 | 96.691 | 318
PR25 PT100 T100 L1000 | Накладной датчик -35..100 °C – пассивный | Температура | Накладные датчики | 81696 | 24.871 | 320
PR25 PT100 1/3 DIN T100 L1000 | Накладной датчик -35..100 °C – пассивный | Температура | Накладные датчики | 94771 | 30.191 | 320
PR25 PT1000 T100 L1000 | Накладной датчик -35..100 °C – пассивный | Температура | Накладные датчики | 94894 | 27.797 | 320
PR25 PT1000 1/3 DIN T100 L1000 | Накладной датчик -35..100 °C – пассивный | Температура | Накладные датчики | 94931 | 32.186 | 320
PR25 Ni1000 T100 L1000 | Накладной датчик -35..100 °C – пассивный | Температура | Накладные датчики | 94979 | 27.398 | 320
PR25 Ni1000TK5000 T100 L1000 | Накладной датчик -35..100 °C – пассивный | Температура | Накладные датчики | 95686 | 32.186 | 320
PR25 NTC10k T100 L1000 | Накладной датчик -35..100 °C – пассивный | Температура | Накладные датчики | 95808 | 23.142 | 320
PR25 NTC10k Precon T100 L1000 | Накладной датчик -35..100 °C – пассивный | Температура | Накладные датчики | 95846 | 23.142 | 320
PR25 NTC5k T100 L1000 | Накладной датчик -35..100 °C – пассивный | Температура | Накладные датчики | 95761 | 23.142 | 320
PR25 NTC20k T100 L1000 | Накладной датчик -35..100 °C – пассивный | Температура | Накладные датчики | 362641 | 23.142 | 320
PR25 NTC1,8k T100 L1000 | Накладной датчик -35..100 °C – пассивный | Температура | Накладные датчики | 287128 | 23.142 | 320
PR25 KTY81-110 T100 L1000 | Накладной датчик -35..100 °C – пассивный | Температура | Накладные датчики | 95884 | 20.216 | 320
PR25 KTY81-121 T100 L1000 | Накладной датчик -35..100 °C – пассивный | Температура | Накладные датчики | 95921 | 20.216 | 320
PR25 KTY81-210 T100 L1000 | Накладной датчик -35..100 °C – пассивный | Температура | Накладные датчики | 96003 | 20.216 | 320
PR25 LM235Z T100 L1000 | Накладной датчик -35..100 °C – пассивный | Температура | Накладные датчики | 96089 | 25.536 | 320
PR25+ TRV MultiRange T180 L1000 | Накладной датчик -50..+180 °C – активный 0..10 V ¦ 4..20 mA | Температура | Накладные датчики | 658782 | 101.346 | 322
PR25+ TRA MultiRange T180 L1000 | Накладной датчик -50..+180 °C – активный 0..10 V ¦ 4..20 mA | Температура | Накладные датчики | 658799 | 101.346 | 322
OF14 PT100 L1000 | Накладной датчик -35..+70 °C – пассивный | Температура | Накладные датчики | 132596 | 42.826 | 324
OF14 PT100 1/3 DIN L1000 | Накладной датчик -35..+70 °C – пассивный | Температура | Накладные датчики | 167307 | 48.146 | 324
OF14 PT1000 L1000 | Накладной датчик -35..+70 °C – пассивный | Температура | Накладные датчики | 114851 | 45.752 | 324
OF14 PT1000 1/3 DIN L1000 | Накладной датчик -35..+70 °C – пассивный | Температура | Накладные датчики | 219303 | 50.141 | 324
OF14 Ni1000 L1000 | Накладной датчик -35..+70 °C – пассивный | Температура | Накладные датчики | 113922 | 45.353 | 324
OF14 Ni1000TK5000 L1000 | Накладной датчик -35..+70 °C – пассивный | Температура | Накладные датчики | 141864 | 50.141 | 324
OF14 NTC10k L1000 | Накладной датчик -35..+70 °C – пассивный | Температура | Накладные датчики | 190367 | 41.097 | 324
OF14 NTC10k Precon L1000 | Накладной датчик -35..+70 °C – пассивный | Температура | Накладные датчики | 165006 | 41.097 | 324
OF14 NTC5k L1000 | Накладной датчик -35..+70 °C – пассивный | Температура | Накладные датчики | 351263 | 41.097 | 324
OF14 NTC20k L1000 | Накладной датчик -35..+70 °C – пассивный | Температура | Накладные датчики | 147736 | 41.097 | 324
OF14 NTC1,8k L1000 | Накладной датчик -35..+70 °C – пассивный | Температура | Накладные датчики | 356541 | 41.097 | 324
OF14 LM235Z L1000 | Накладной датчик -35..+70 °C – пассивный | Температура | Накладные датчики | 216760 | 43.491 | 324
OF14+ TRV3 L1000 | Накладной датчик 0..+50 °C – активный 0..10 V ¦ 4..20 mA | Температура | Накладные датчики | 658812 | 120.232 | 326
OF14+ TRA3 L1000 | Накладной датчик 0..+50 °C – активный 0..10 V ¦ 4..20 mA | Температура | Накладные датчики | 658836 | 120.232 | 326
TF14 PT100 T100 050.04 L1000 | Кабельный датчик -35..+100 °C – PT100 | Температура | Кабельные датчики | 64347 | 16.758 | 328
TF14 PT100 T100 100.04 L1000 | Кабельный датчик -35..+100 °C – PT100 | Температура | Кабельные датчики | 57554 | 18.221 | 328
TF14 PT100 T100 150.04 L1000 | Кабельный датчик -35..+100 °C – PT100 | Температура | Кабельные датчики | 57561 | 18.753 | 328
TF14 PT100 1/3 DIN T100 050.04 L1000 | Кабельный датчик -35..+100 °C – PT100 1/3 DIN | Температура | Кабельные датчики | 69106 | 22.078 | 328
TF14 PT100 1/3 DIN T100 100.04 L1000 | Кабельный датчик -35..+100 °C – PT100 1/3 DIN | Температура | Кабельные датчики | 69113 | 23.541 | 328
TF14 PT100 1/3 DIN T100 150.04 L1000 | Кабельный датчик -35..+100 °C – PT100 1/3 DIN | Температура | Кабельные датчики | 69120 | 24.073 | 328
TF14 PT1000 T100 050.04 L1000 | Кабельный датчик -35..+100 °C – PT1000 | Температура | Кабельные датчики | 69267 | 19.684 | 328
TF14 PT1000 T100 100.04 L1000 | Кабельный датчик -35..+100 °C – PT1000 | Температура | Кабельные датчики | 69274 | 21.147 | 328
TF14 PT1000 T100 150.04 L1000 | Кабельный датчик -35..+100 °C – PT1000 | Температура | Кабельные датчики | 69281 | 21.679 | 328
TF14 PT1000 1/3 DIN T100 050.04 L1000 | Кабельный датчик -35..+100 °C – PT1000 1/3 DIN | Температура | Кабельные датчики | 69427 | 24.073 | 328
TF14 PT1000 1/3 DIN T100 100.04 L1000 | Кабельный датчик -35..+100 °C – PT1000 1/3 DIN | Температура | Кабельные датчики | 69434 | 25.536 | 328
TF14 PT1000 1/3 DIN T100 150.04 L1000 | Кабельный датчик -35..+100 °C – PT1000 1/3 DIN | Температура | Кабельные датчики | 69441 | 26.068 | 328
TF14 Ni1000 T100 050.04 L1000 | Кабельный датчик -35..+100 °C – Ni1000 | Температура | Кабельные датчики | 73080 | 19.285 | 328
TF14 Ni1000 T100 100.04 L1000 | Кабельный датчик -35..+100 °C – Ni1000 | Температура | Кабельные датчики | 73097 | 20.748 | 328
TF14 Ni1000 T100 150.04 L1000 | Кабельный датчик -35..+100 °C – Ni1000 | Температура | Кабельные датчики | 73103 | 21.28 | 328
TF14 Ni1000TK5000 T100 050.04 L1000 | Кабельный датчик -35..+100 °C – Ni1000TK5000 | Температура | Кабельные датчики | 73240 | 24.073 | 328
TF14 Ni1000TK5000 T100 100.04 L1000 | Кабельный датчик -35..+100 °C – Ni1000TK5000 | Температура | Кабельные датчики | 73257 | 25.536 | 328
TF14 Ni1000TK5000 T100 150.04 L1000 | Кабельный датчик -35..+100 °C – Ni1000TK5000 | Температура | Кабельные датчики | 73264 | 26.068 | 328
TF14 NTC10k T100 050.04 L1000 | Кабельный датчик -35..+100 °C – NTC10k | Температура | Кабельные датчики | 73844 | 15.029 | 328
TF14 NTC10k T100 100.04 L1000 | Кабельный датчик -35..+100 °C – NTC10k | Температура | Кабельные датчики | 73851 | 16.492 | 328
TF14 NTC10k T100 150.04 L1000 | Кабельный датчик -35..+100 °C – NTC10k | Температура | Кабельные датчики | 73868 | 17.024 | 328
TF14 NTC10k Precon T100 050.04 L1000 | Кабельный датчик -35..+100 °C – NTC10k Precon | Температура | Кабельные датчики | 77002 | 15.029 | 328
TF14 NTC10k Precon T100 100.04 L1000 | Кабельный датчик -35..+100 °C – NTC10k Precon | Температура | Кабельные датчики | 77019 | 16.492 | 328
TF14 NTC10k Precon T100 150.04 L1000 | Кабельный датчик -35..+100 °C – NTC10k Precon | Температура | Кабельные датчики | 77026 | 17.024 | 328
TF14 NTC5k T100 050.04 L1000 | Кабельный датчик -35..+100 °C – NTC5k | Температура | Кабельные датчики | 73806 | 15.029 | 328
TF14 NTC5k T100 100.04 L1000 | Кабельный датчик -35..+100 °C – NTC5k | Температура | Кабельные датчики | 73813 | 16.492 | 328
TF14 NTC5k T100 150.04 L1000 | Кабельный датчик -35..+100 °C – NTC5k | Температура | Кабельные датчики | 73820 | 17.024 | 328
TF14 NTC20k T100 050.04 L1000 | Кабельный датчик -35..+100 °C – NTC20k | Температура | Кабельные датчики | 73899 | 15.029 | 328
TF14 NTC20k T100 100.04 L1000 | Кабельный датчик -35..+100 °C – NTC20k | Температура | Кабельные датчики | 73905 | 16.492 | 328
TF14 NTC20k T100 150.04 L1000 | Кабельный датчик -35..+100 °C – NTC20k | Температура | Кабельные датчики | 73912 | 17.024 | 328
TF14 NTC1,8k T100 050.04 L1000 | Кабельный датчик -35..+100 °C – NTC1,8k | Температура | Кабельные датчики | 270687 | 15.029 | 328
TF14 NTC1,8k T100 100.04 L1000 | Кабельный датчик -35..+100 °C – NTC1,8k | Температура | Кабельные датчики | 355797 | 16.492 | 328
TF14 NTC1,8k T100 150.04 L1000 | Кабельный датчик -35..+100 °C – NTC1,8k | Температура | Кабельные датчики | 233293 | 17.024 | 328
TF14 PT100 T180 050.04 L1000 | Кабельный датчик -50..+180 °C – PT100 | Температура | Кабельные датчики | 64354 | 23.142 | 328
TF14 PT100 T180 100.04 L1000 | Кабельный датчик -50..+180 °C – PT100 | Температура | Кабельные датчики | 78009 | 24.605 | 328
TF14 PT100 T180 150.04 L1000 | Кабельный датчик -50..+180 °C – PT100 | Температура | Кабельные датчики | 78016 | 25.004 | 328
TF14 PT100 1/3 DIN T180 050.04 L1000 | Кабельный датчик -50..+180 °C – PT100 1/3 DIN | Температура | Кабельные датчики | 78207 | 28.462 | 328
TF14 PT100 1/3 DIN T180 100.04 L1000 | Кабельный датчик -50..+180 °C – PT100 1/3 DIN | Температура | Кабельные датчики | 78214 | 29.925 | 328
TF14 PT100 1/3 DIN T180 150.04 L1000 | Кабельный датчик -50..+180 °C – PT100 1/3 DIN | Температура | Кабельные датчики | 78221 | 30.324 | 328
TF14 PT1000 T180 050.04 L1000 | Кабельный датчик -50..+180 °C – PT1000 | Температура | Кабельные датчики | 78405 | 26.068 | 328
TF14 PT1000 T180 100.04 L1000 | Кабельный датчик -50..+180 °C – PT1000 | Температура | Кабельные датчики | 78443 | 27.531 | 328
TF14 PT1000 T180 150.04 L1000 | Кабельный датчик -50..+180 °C – PT1000 | Температура | Кабельные датчики | 78481 | 27.93 | 328
TF14 PT1000 1/3 DIN T180 050.04 L1000 | Кабельный датчик -50..+180 °C – PT1000 1/3 DIN | Температура | Кабельные датчики | 78603 | 30.457 | 328
TF14 PT1000 1/3 DIN T180 100.04 L1000 | Кабельный датчик -50..+180 °C – PT1000 1/3 DIN | Температура | Кабельные датчики | 78641 | 31.92 | 328
TF14 PT1000 1/3 DIN T180 150.04 L1000 | Кабельный датчик -50..+180 °C – PT1000 1/3 DIN | Температура | Кабельные датчики | 78689 | 32.319 | 328
TF14 Ni1000 T180 050.04 L1000 | Кабельный датчик -50..+180 °C – Ni1000 | Температура | Кабельные датчики | 78795 | 25.669 | 328
TF14 Ni1000 T180 100.04 L1000 | Кабельный датчик -50..+180 °C – Ni1000 | Температура | Кабельные датчики | 78832 | 27.132 | 328
TF14 Ni1000 T180 150.04 L1000 | Кабельный датчик -50..+180 °C – Ni1000 | Температура | Кабельные датчики | 78870 | 27.531 | 328
TF14 Ni1000TK5000 T180 050.04 L1000 | Кабельный датчик -50..+180 °C – Ni1000TK5000 | Температура | Кабельные датчики | 78993 | 30.457 | 328
TF14 Ni1000TK5000 T180 100.04 L1000 | Кабельный датчик -50..+180 °C – Ni1000TK5000 | Температура | Кабельные датчики | 79037 | 31.92 | 328
TF14 Ni1000TK5000 T180 150.04 L1000 | Кабельный датчик -50..+180 °C – Ni1000TK5000 | Температура | Кабельные датчики | 79075 | 32.319 | 328
TF14 NTC10k T150 050.04 L1000 | Кабельный датчик -50..+150 °C – NTC10k | Температура | Кабельные датчики | 80408 | 21.413 | 328
TF14 NTC10k T150 100.04 L1000 | Кабельный датчик -50..+150 °C – NTC10k | Температура | Кабельные датчики | 81443 | 22.876 | 328
TF14 NTC10k T150 150.04 L1000 | Кабельный датчик -50..+150 °C – NTC10k | Температура | Кабельные датчики | 80484 | 23.275 | 328
TF14 NTC10k Precon T150 050.04 L1000 | Кабельный датчик -50..+150 °C – NTC10k Precon | Температура | Кабельные датчики | 76807 | 21.413 | 328
TF14 NTC10k Precon T150 100.04 L1000 | Кабельный датчик -50..+150 °C – NTC10k Precon | Температура | Кабельные датчики | 76845 | 22.876 | 328
TF14 NTC10k Precon T150 150.04 L1000 | Кабельный датчик -50..+150 °C – NTC10k Precon | Температура | Кабельные датчики | 76883 | 23.275 | 328
TF14 NTC5k T150 050.04 L1000 | Кабельный датчик -50..+150 °C – NTC5k | Температура | Кабельные датчики | 80200 | 21.413 | 328
TF14 NTC5k T150 100.04 L1000 | Кабельный датчик -50..+150 °C – NTC5k | Температура | Кабельные датчики | 80248 | 22.876 | 328
TF14 NTC5k T150 150.04 L1000 | Кабельный датчик -50..+150 °C – NTC5k | Температура | Кабельные датчики | 76975 | 23.275 | 328
TF14 NTC20k T150 050.04 L1000 | Кабельный датчик -50..+150 °C – NTC20k | Температура | Кабельные датчики | 80606 | 21.413 | 328
TF14 NTC20k T150 100.04 L1000 | Кабельный датчик -50..+150 °C – NTC20k | Температура | Кабельные датчики | 80644 | 22.876 | 328
TF14 NTC20k T150 150.04 L1000 | Кабельный датчик -50..+150 °C – NTC20k | Температура | Кабельные датчики | 80682 | 23.275 | 328
TF14 NTC1,8k T150 050.04 L1000 | Кабельный датчик -50..+150 °C – NTC1,8k | Температура | Кабельные датчики | 256131 | 21.413 | 328
TF14 NTC1,8k T150 100.04 L1000 | Кабельный датчик -50..+150 °C – NTC1,8k | Температура | Кабельные датчики | 352307 | 22.876 | 328
TF14 NTC1,8k T150 150.04 L1000 | Кабельный датчик -50..+150 °C – NTC1,8k | Температура | Кабельные датчики | 352291 | 23.275 | 328
TF14 PT100 T250 050.04 L1000 | Кабельный датчик -80..+250 °C – PT100 | Температура | Кабельные датчики | 95563 | 26.733 | 328
TF14 PT100 T250 100.04 L1000 | Кабельный датчик -80..+250 °C – PT100 | Температура | Кабельные датчики | 96126 | 27.664 | 328
TF14 PT100 T250 150.04 L1000 | Кабельный датчик -80..+250 °C – PT100 | Температура | Кабельные датчики | 96195 | 28.063 | 328
TF14 PT100 1/3 DIN T250 050.04 L1000 | Кабельный датчик -80..+250 °C – PT100 1/3 DIN | Температура | Кабельные датчики | 96775 | 32.053 | 328
TF14 PT100 1/3 DIN T250 100.04 L1000 | Кабельный датчик -80..+250 °C – PT100 1/3 DIN | Температура | Кабельные датчики | 96805 | 32.984 | 328
TF14 PT100 1/3 DIN T250 150.04 L1000 | Кабельный датчик -80..+250 °C – PT100 1/3 DIN | Температура | Кабельные датчики | 96843 | 33.383 | 328
TF14 PT1000 T250 050.04 L1000 | Кабельный датчик -80..+250 °C – PT1000 | Температура | Кабельные датчики | 97185 | 29.659 | 328
TF14 PT1000 T250 100.04 L1000 | Кабельный датчик -80..+250 °C – PT1000 | Температура | Кабельные датчики | 97239 | 30.59 | 328
TF14 PT1000 T250 150.04 L1000 | Кабельный датчик -80..+250 °C – PT1000 | Температура | Кабельные датчики | 91510 | 30.989 | 328
TF14 PT1000 1/3 DIN T250 050.04 L1000 | Кабельный датчик -80..+250 °C – PT1000 1/3 DIN | Температура | Кабельные датчики | 91633 | 34.048 | 328
TF14 PT1000 1/3 DIN T250 100.04 L1000 | Кабельный датчик -80..+250 °C – PT1000 1/3 DIN | Температура | Кабельные датчики | 91671 | 34.979 | 328
TF14 PT1000 1/3 DIN T250 150.04 L1000 | Кабельный датчик -80..+250 °C – PT1000 1/3 DIN | Температура | Кабельные датчики | 91718 | 35.378 | 328
TF14 Ni1000 T250 050.04 L1000 | Кабельный датчик -80..+250 °C – Ni1000 | Температура | Кабельные датчики | 91831 | 29.26 | 328
TF14 Ni1000 T250 100.04 L1000 | Кабельный датчик -80..+250 °C – Ni1000 | Температура | Кабельные датчики | 91879 | 30.191 | 328
TF14 Ni1000 T250 150.04 L1000 | Кабельный датчик -80..+250 °C – Ni1000 | Температура | Кабельные датчики | 91916 | 30.59 | 328
TF14 Ni1000TK5000 T250 050.04 L1000 | Кабельный датчик -80..+250 °C – Ni1000TK5000 | Температура | Кабельные датчики | 97338 | 34.048 | 328
TF14 Ni1000TK5000 T250 100.04 L1000 | Кабельный датчик -80..+250 °C – Ni1000TK5000 | Температура | Кабельные датчики | 97376 | 34.979 | 328
TF14 Ni1000TK5000 T250 150.04 L1000 | Кабельный датчик -80..+250 °C – Ni1000TK5000 | Температура | Кабельные датчики | 97413 | 35.378 | 328
TF14+ TRV MultiRange T180 050.04 L1000 | Кабельный датчик -50..+180 °C – активный TRV 0..10 V | Температура | Кабельные датчики | 658850 | 93.765 | 332
TF14+ TRV MultiRange T180 100.04 L1000 | Кабельный датчик -50..+180 °C – активный TRV 0..10 V | Температура | Кабельные датчики | 658867 | 95.76 | 332
TF14+ TRV MultiRange T180 150.04 L1000 | Кабельный датчик -50..+180 °C – активный TRV 0..10 V | Температура | Кабельные датчики | 658874 | 96.292 | 332
TF14+ TRA MultiRange T180 050.04 L1000 | Кабельный датчик -50..+180 °C – активный TRA 4..20 mA | Температура | Кабельные датчики | 658881 | 93.765 | 332
TF14+ TRA MultiRange T180 100.04 L1000 | Кабельный датчик -50..+180 °C – активный TRA 4..20 mA | Температура | Кабельные датчики | 658898 | 95.76 | 332
TF14+ TRA MultiRange T180 150.04 L1000 | Кабельный датчик -50..+180 °C – активный TRA 4..20 mA | Температура | Кабельные датчики | 658904 | 96.292 | 332
TF25 PT100 T100 050.06 L1000 | Кабельный датчик -35..+100 °C – PT100 | Температура | Кабельные датчики | 35019 | 16.226 | 334
TF25 PT100 T100 100.06 L1000 | Кабельный датчик -35..+100 °C – PT100 | Температура | Кабельные датчики | 35026 | 18.088 | 334
TF25 PT100 T100 150.06 L1000 | Кабельный датчик -35..+100 °C – PT100 | Температура | Кабельные датчики | 35033 | 18.62 | 334
TF25 PT100 1/3 DIN T100 050.06 L1000 | Кабельный датчик -35..+100 °C – PT100 1/3 DIN | Температура | Кабельные датчики | 25799 | 21.546 | 334
TF25 PT100 1/3 DIN T100 100.06 L1000 | Кабельный датчик -35..+100 °C – PT100 1/3 DIN | Температура | Кабельные датчики | 35255 | 23.408 | 334
TF25 PT100 1/3 DIN T100 150.06 L1000 | Кабельный датчик -35..+100 °C – PT100 1/3 DIN | Температура | Кабельные датчики | 35262 | 23.94 | 334
TF25 PT1000 T100 050.06 L1000 | Кабельный датчик -35..+100 °C – PT1000 | Температура | Кабельные датчики | 35484 | 19.152 | 334
TF25 PT1000 T100 100.06 L1000 | Кабельный датчик -35..+100 °C – PT1000 | Температура | Кабельные датчики | 35491 | 21.014 | 334
TF25 PT1000 T100 150.06 L1000 | Кабельный датчик -35..+100 °C – PT1000 | Температура | Кабельные датчики | 35507 | 21.546 | 334
TF25 PT1000 1/3 DIN T100 050.06 L1000 | Кабельный датчик -35..+100 °C – PT1000 1/3 DIN | Температура | Кабельные датчики | 35729 | 23.541 | 334
TF25 PT1000 1/3 DIN T100 100.06 L1000 | Кабельный датчик -35..+100 °C – PT1000 1/3 DIN | Температура | Кабельные датчики | 35736 | 25.403 | 334
TF25 PT1000 1/3 DIN T100 150.06 L1000 | Кабельный датчик -35..+100 °C – PT1000 1/3 DIN | Температура | Кабельные датчики | 35743 | 25.935 | 334
TF25 Ni1000 T100 050.06 L1000 | Кабельный датчик -35..+100 °C – Ni1000 | Температура | Кабельные датчики | 26116 | 18.753 | 334
TF25 Ni1000 T100 100.06 L1000 | Кабельный датчик -35..+100 °C – Ni1000 | Температура | Кабельные датчики | 26154 | 20.615 | 334
TF25 Ni1000 T100 150.06 L1000 | Кабельный датчик -35..+100 °C – Ni1000 | Температура | Кабельные датчики | 26192 | 21.147 | 334
TF25 Ni1000TK5000 T100 050.06 L1000 | Кабельный датчик -35..+100 °C – Ni1000TK5000 | Температура | Кабельные датчики | 26352 | 23.541 | 334
TF25 Ni1000TK5000 T100 100.06 L1000 | Кабельный датчик -35..+100 °C – Ni1000TK5000 | Температура | Кабельные датчики | 26390 | 25.403 | 334
TF25 Ni1000TK5000 T100 150.06 L1000 | Кабельный датчик -35..+100 °C – Ni1000TK5000 | Температура | Кабельные датчики | 388238 | 25.935 | 334
TF25 NTC10k T100 050.06 L1000 | Кабельный датчик -35..+100 °C – NTC10k | Температура | Кабельные датчики | 41539 | 14.497 | 334
TF25 NTC10k T100 100.06 L1000 | Кабельный датчик -35..+100 °C – NTC10k | Температура | Кабельные датчики | 41812 | 16.359 | 334
TF25 NTC10k T100 150.06 L1000 | Кабельный датчик -35..+100 °C – NTC10k | Температура | Кабельные датчики | 40723 | 16.891 | 334
TF25 NTC10k Precon T100 050.06 L1000 | Кабельный датчик -35..+100 °C – NTC10k Precon | Температура | Кабельные датчики | 41300 | 14.497 | 334
TF25 NTC10k Precon T100 100.06 L1000 | Кабельный датчик -35..+100 °C – NTC10k Precon | Температура | Кабельные датчики | 41348 | 16.359 | 334
TF25 NTC10k Precon T100 150.06 L1000 | Кабельный датчик -35..+100 °C – NTC10k Precon | Температура | Кабельные датчики | 41386 | 16.891 | 334
TF25 NTC5k T100 050.06 L1000 | Кабельный датчик -35..+100 °C – NTC5k | Температура | Кабельные датчики | 41522 | 14.497 | 334
TF25 NTC5k T100 100.06 L1000 | Кабельный датчик -35..+100 °C – NTC5k | Температура | Кабельные датчики | 41805 | 16.359 | 334
TF25 NTC5k T100 150.06 L1000 | Кабельный датчик -35..+100 °C – NTC5k | Температура | Кабельные датчики | 40716 | 16.891 | 334
TF25 NTC20k T100 050.06 L1000 | Кабельный датчик -35..+100 °C – NTC20k | Температура | Кабельные датчики | 41546 | 14.497 | 334
TF25 NTC20k T100 100.06 L1000 | Кабельный датчик -35..+100 °C – NTC20k | Температура | Кабельные датчики | 41829 | 16.359 | 334
TF25 NTC20k T100 150.06 L1000 | Кабельный датчик -35..+100 °C – NTC20k | Температура | Кабельные датчики | 40730 | 16.891 | 334
TF25 NTC1,8k T100 050.06 L1000 | Кабельный датчик -35..+100 °C – NTC1,8k | Температура | Кабельные датчики | 233309 | 14.497 | 334
TF25 NTC1,8k T100 100.06 L1000 | Кабельный датчик -35..+100 °C – NTC1,8k | Температура | Кабельные датчики | 258272 | 16.359 | 334
TF25 NTC1,8k T100 150.06 L1000 | Кабельный датчик -35..+100 °C – NTC1,8k | Температура | Кабельные датчики | 319201 | 16.891 | 334
TF25 LM235Z T100 050.06 L1000 | Кабельный датчик -35..+100 °C – LM235Z | Температура | Кабельные датчики | 43786 | 17.955 | 334
TF25 LM235Z T100 100.06 L1000 | Кабельный датчик -35..+100 °C – LM235Z | Температура | Кабельные датчики | 43823 | 19.817 | 334
TF25 LM235Z T100 150.06 L1000 | Кабельный датчик -35..+100 °C – LM235Z | Температура | Кабельные датчики | 43861 | 20.349 | 334
TF25 KTY81-110 T100 050.06 L1000 | Кабельный датчик -35..+100 °C – KTY81-110 | Температура | Кабельные датчики | 42819 | 11.438 | 334
TF25 KTY81-110 T100 100.06 L1000 | Кабельный датчик -35..+100 °C – KTY81-110 | Температура | Кабельные датчики | 42857 | 13.433 | 334
TF25 KTY81-110 T100 150.06 L1000 | Кабельный датчик -35..+100 °C – KTY81-110 | Температура | Кабельные датчики | 42895 | 13.832 | 334
TF25 KTY81-121 T100 050.06 L1000 | Кабельный датчик -35..+100 °C – KTY81-121 | Температура | Кабельные датчики | 42826 | 11.438 | 334
TF25 KTY81-121 T100 100.06 L1000 | Кабельный датчик -35..+100 °C – KTY81-121 | Температура | Кабельные датчики | 42864 | 13.433 | 334
TF25 KTY81-121 T100 150.06 L1000 | Кабельный датчик -35..+100 °C – KTY81-121 | Температура | Кабельные датчики | 42901 | 13.832 | 334
TF25 KTY81-122 T100 050.06 L1000 | Кабельный датчик -35..+100 °C – KTY81-122 | Температура | Кабельные датчики | 42833 | 11.438 | 334
TF25 KTY81-122 T100 100.06 L1000 | Кабельный датчик -35..+100 °C – KTY81-122 | Температура | Кабельные датчики | 42871 | 13.433 | 334
TF25 KTY81-122 T100 150.06 L1000 | Кабельный датчик -35..+100 °C – KTY81-122 | Температура | Кабельные датчики | 42918 | 13.832 | 334
TF25 KTY81-210 T100 050.06 L1000 | Кабельный датчик -35..+100 °C – KTY81-210 | Температура | Кабельные датчики | 42840 | 11.438 | 334
TF25 KTY81-210 T100 100.06 L1000 | Кабельный датчик -35..+100 °C – KTY81-210 | Температура | Кабельные датчики | 42888 | 13.433 | 334
TF25 KTY81-210 T100 150.06 L1000 | Кабельный датчик -35..+100 °C – KTY81-210 | Температура | Кабельные датчики | 42925 | 13.832 | 334
TF25 PT100 T180 050.06 L1000 | Кабельный датчик -50..+180 °C – PT100 | Температура | Кабельные датчики | 52771 | 21.28 | 334
TF25 PT100 T180 100.06 L1000 | Кабельный датчик -50..+180 °C – PT100 | Температура | Кабельные датчики | 52788 | 23.142 | 334
TF25 PT100 T180 150.06 L1000 | Кабельный датчик -50..+180 °C – PT100 | Температура | Кабельные датчики | 52795 | 23.541 | 334
TF25 PT100 1/3 DIN T180 050.06 L1000 | Кабельный датчик -50..+180 °C – PT100 1/3 DIN | Температура | Кабельные датчики | 57493 | 26.6 | 334
TF25 PT100 1/3 DIN T180 100.06 L1000 | Кабельный датчик -50..+180 °C – PT100 1/3 DIN | Температура | Кабельные датчики | 57509 | 28.462 | 334
TF25 PT100 1/3 DIN T180 150.06 L1000 | Кабельный датчик -50..+180 °C – PT100 1/3 DIN | Температура | Кабельные датчики | 57516 | 28.861 | 334
TF25 PT1000 T180 050.06 L1000 | Кабельный датчик -50..+180 °C – PT1000 | Температура | Кабельные датчики | 58247 | 24.206 | 334
TF25 PT1000 T180 100.06 L1000 | Кабельный датчик -50..+180 °C – PT1000 | Температура | Кабельные датчики | 58254 | 26.068 | 334
TF25 PT1000 T180 150.06 L1000 | Кабельный датчик -50..+180 °C – PT1000 | Температура | Кабельные датчики | 58261 | 26.467 | 334
TF25 PT1000 1/3 DIN T180 050.06 L1000 | Кабельный датчик -50..+180 °C – PT1000 1/3 DIN | Температура | Кабельные датчики | 58483 | 28.595 | 334
TF25 PT1000 1/3 DIN T180 100.06 L1000 | Кабельный датчик -50..+180 °C – PT1000 1/3 DIN | Температура | Кабельные датчики | 58490 | 30.457 | 334
TF25 PT1000 1/3 DIN T180 150.06 L1000 | Кабельный датчик -50..+180 °C – PT1000 1/3 DIN | Температура | Кабельные датчики | 58506 | 30.856 | 334
TF25 Ni1000 T180 050.06 L1000 | Кабельный датчик -50..+180 °C – Ni1000 | Температура | Кабельные датчики | 58728 | 23.807 | 334
TF25 Ni1000 T180 100.06 L1000 | Кабельный датчик -50..+180 °C – Ni1000 | Температура | Кабельные датчики | 58735 | 25.669 | 334
TF25 Ni1000 T180 150.06 L1000 | Кабельный датчик -50..+180 °C – Ni1000 | Температура | Кабельные датчики | 58742 | 26.068 | 334
TF25 Ni1000TK5000 T180 050.06 L1000 | Кабельный датчик -50..+180 °C – Ni1000TK5000 | Температура | Кабельные датчики | 58964 | 28.595 | 334
TF25 Ni1000TK5000 T180 100.06 L1000 | Кабельный датчик -50..+180 °C – Ni1000TK5000 | Температура | Кабельные датчики | 58971 | 30.457 | 334
TF25 Ni1000TK5000 T180 150.06 L1000 | Кабельный датчик -50..+180 °C – Ni1000TK5000 | Температура | Кабельные датчики | 58988 | 30.856 | 334
TF25 NTC10k T150 050.06 L1000 | Кабельный датчик -50..+150 °C – NTC10k | Температура | Кабельные датчики | 59466 | 19.551 | 334
TF25 NTC10k T150 100.06 L1000 | Кабельный датчик -50..+150 °C – NTC10k | Температура | Кабельные датчики | 59473 | 21.413 | 334
TF25 NTC10k T150 150.06 L1000 | Кабельный датчик -50..+150 °C – NTC10k | Температура | Кабельные датчики | 59480 | 21.812 | 334
TF25 NTC10k Precon T150 050.06 L1000 | Кабельный датчик -50..+150 °C – NTC10k Precon | Температура | Кабельные датчики | 59718 | 19.551 | 334
TF25 NTC10k Precon T150 100.06 L1000 | Кабельный датчик -50..+150 °C – NTC10k Precon | Температура | Кабельные датчики | 59725 | 21.413 | 334
TF25 NTC10k Precon T150 150.06 L1000 | Кабельный датчик -50..+150 °C – NTC10k Precon | Температура | Кабельные датчики | 59732 | 21.812 | 334
TF25 NTC5k T150 050.06 L1000 | Кабельный датчик -50..+150 °C – NTC5k | Температура | Кабельные датчики | 59404 | 19.551 | 334
TF25 NTC5k T150 100.06 L1000 | Кабельный датчик -50..+150 °C – NTC5k | Температура | Кабельные датчики | 59411 | 21.413 | 334
TF25 NTC5k T150 150.06 L1000 | Кабельный датчик -50..+150 °C – NTC5k | Температура | Кабельные датчики | 59428 | 21.812 | 334
TF25 NTC20k T150 050.06 L1000 | Кабельный датчик -50..+150 °C – NTC20k | Температура | Кабельные датчики | 59527 | 19.551 | 334
TF25 NTC20k T150 100.06 L1000 | Кабельный датчик -50..+150 °C – NTC20k | Температура | Кабельные датчики | 59534 | 21.413 | 334
TF25 NTC20k T150 150.06 L1000 | Кабельный датчик -50..+150 °C – NTC20k | Температура | Кабельные датчики | 59541 | 21.812 | 334
TF25 NTC1,8k T150 050.06 L1000 | Кабельный датчик -50..+150 °C – NTC1,8k | Температура | Кабельные датчики | 259484 | 19.551 | 334
TF25 NTC1,8k T150 100.06 L1000 | Кабельный датчик -50..+150 °C – NTC1,8k | Температура | Кабельные датчики | 282611 | 21.413 | 334
TF25 NTC1,8k T150 150.06 L1000 | Кабельный датчик -50..+150 °C – NTC1,8k | Температура | Кабельные датчики | 388252 | 21.812 | 334
TF25 KTY81-110 T150 050.06 L1000 | Кабельный датчик -50..+150 °C – KTY81-110 | Температура | Кабельные датчики | 68031 | 16.625 | 334
TF25 KTY81-110 T150 100.06 L1000 | Кабельный датчик -50..+150 °C – KTY81-110 | Температура | Кабельные датчики | 68048 | 18.62 | 334
TF25 KTY81-110 T150 150.06 L1000 | Кабельный датчик -50..+150 °C – KTY81-110 | Температура | Кабельные датчики | 68055 | 19.019 | 334
TF25 KTY81-121 T150 050.06 L1000 | Кабельный датчик -50..+150 °C – KTY81-121 | Температура | Кабельные датчики | 68093 | 16.625 | 334
TF25 KTY81-121 T150 100.06 L1000 | Кабельный датчик -50..+150 °C – KTY81-121 | Температура | Кабельные датчики | 68109 | 18.62 | 334
TF25 KTY81-121 T150 150.06 L1000 | Кабельный датчик -50..+150 °C – KTY81-121 | Температура | Кабельные датчики | 68116 | 19.019 | 334
TF25 KTY81-122 T150 050.06 L1000 | Кабельный датчик -50..+150 °C – KTY81-122 | Температура | Кабельные датчики | 68154 | 16.625 | 334
TF25 KTY81-122 T150 100.06 L1000 | Кабельный датчик -50..+150 °C – KTY81-122 | Температура | Кабельные датчики | 68161 | 18.62 | 334
TF25 KTY81-122 T150 150.06 L1000 | Кабельный датчик -50..+150 °C – KTY81-122 | Температура | Кабельные датчики | 68178 | 19.019 | 334
TF25 KTY81-210 T150 050.06 L1000 | Кабельный датчик -50..+150 °C – KTY81-210 | Температура | Кабельные датчики | 68215 | 16.625 | 334
TF25 KTY81-210 T150 100.06 L1000 | Кабельный датчик -50..+150 °C – KTY81-210 | Температура | Кабельные датчики | 68222 | 18.62 | 334
TF25 KTY81-210 T150 150.06 L1000 | Кабельный датчик -50..+150 °C – KTY81-210 | Температура | Кабельные датчики | 68239 | 19.019 | 334
TF25 LM235Z T125 050.06 L1000 | Кабельный датчик -50..+125 °C – LM235Z | Температура | Кабельные датчики | 143042 | 21.945 | 334
TF25 LM235Z T125 100.06 L1000 | Кабельный датчик -50..+125 °C – LM235Z | Температура | Кабельные датчики | 141024 | 23.807 | 334
TF25 LM235Z T125 150.06 L1000 | Кабельный датчик -50..+125 °C – LM235Z | Температура | Кабельные датчики | 387521 | 24.206 | 334
TF25 PT100 T250 050.06 L1000 | Кабельный датчик -80..+250 °C – PT100 | Температура | Кабельные датчики | 167406 | 26.733 | 334
TF25 PT100 T250 100.06 L1000 | Кабельный датчик -80..+250 °C – PT100 | Температура | Кабельные датчики | 209731 | 27.664 | 334
TF25 PT100 T250 150.06 L1000 | Кабельный датчик -80..+250 °C – PT100 | Температура | Кабельные датчики | 205658 | 28.063 | 334
TF25 PT100 1/3 DIN T250 050.06 L1000 | Кабельный датчик -80..+250 °C – PT100 1/3 DIN | Температура | Кабельные датчики | 195478 | 32.053 | 334
TF25 PT100 1/3 DIN T250 100.06 L1000 | Кабельный датчик -80..+250 °C – PT100 1/3 DIN | Температура | Кабельные датчики | 345835 | 32.984 | 334
TF25 PT100 1/3 DIN T250 150.06 L1000 | Кабельный датчик -80..+250 °C – PT100 1/3 DIN | Температура | Кабельные датчики | 388276 | 33.383 | 334
TF25 PT1000 T250 050.06 L1000 | Кабельный датчик -80..+250 °C – PT1000 | Температура | Кабельные датчики | 168717 | 29.659 | 334
TF25 PT1000 T250 100.06 L1000 | Кабельный датчик -80..+250 °C – PT1000 | Температура | Кабельные датчики | 209724 | 30.59 | 334
TF25 PT1000 T250 150.06 L1000 | Кабельный датчик -80..+250 °C – PT1000 | Температура | Кабельные датчики | 388283 | 30.989 | 334
TF25 PT1000 1/3 DIN T250 050.06 L1000 | Кабельный датчик -80..+250 °C – PT1000 1/3 DIN | Температура | Кабельные датчики | 356749 | 34.048 | 334
TF25 PT1000 1/3 DIN T250 100.06 L1000 | Кабельный датчик -80..+250 °C – PT1000 1/3 DIN | Температура | Кабельные датчики | 356756 | 34.979 | 334
TF25 PT1000 1/3 DIN T250 150.06 L1000 | Кабельный датчик -80..+250 °C – PT1000 1/3 DIN | Температура | Кабельные датчики | 388290 | 35.378 | 334
TF25 Ni1000 T250 050.06 L1000 | Кабельный датчик -80..+250 °C – Ni1000 | Температура | Кабельные датчики | 151863 | 29.26 | 334
TF25 Ni1000 T250 100.06 L1000 | Кабельный датчик -80..+250 °C – Ni1000 | Температура | Кабельные датчики | 182430 | 30.191 | 334
TF25 Ni1000 T250 150.06 L1000 | Кабельный датчик -80..+250 °C – Ni1000 | Температура | Кабельные датчики | 388306 | 30.59 | 334
TF25 Ni1000TK5000 T250 050.06 L1000 | Кабельный датчик -80..+250 °C – Ni1000TK5000 | Температура | Кабельные датчики | 150781 | 34.048 | 334
TF25 Ni1000TK5000 T250 100.06 L1000 | Кабельный датчик -80..+250 °C – Ni1000TK5000 | Температура | Кабельные датчики | 157018 | 34.979 | 334
TF25 Ni1000TK5000 T250 150.06 L1000 | Кабельный датчик -80..+250 °C – Ni1000TK5000 | Температура | Кабельные датчики | 388313 | 35.378 | 334
TF25 PT100 T400 050.06 L2000 | Кабельный датчик -50..+400 °C – PT100/PT1000 | Температура | Кабельные датчики | 166195 | 46.151 | 334
TF25 PT1000 T400 050.06 L2000 | Кабельный датчик -50..+400 °C – PT100/PT1000 | Температура | Кабельные датчики | 166201 | 49.077 | 334
TF25+ TRV MultiRange T180 050.06 L1000 | Кабельный датчик -50..+180 °C – активный TRV 0..10 V | Температура | Кабельные датчики | 658959 | 95.494 | 339
TF25+ TRV MultiRange T180 100.06 L1000 | Кабельный датчик -50..+180 °C – активный TRV 0..10 V | Температура | Кабельные датчики | 658966 | 97.356 | 339
TF25+ TRV MultiRange T180 150.06 L1000 | Кабельный датчик -50..+180 °C – активный TRV 0..10 V | Температура | Кабельные датчики | 658973 | 97.888 | 339
TF25+ TRA MultiRange T180 050.06 L1000 | Кабельный датчик -50..+180 °C – активный TRA 4..20 mA | Температура | Кабельные датчики | 658980 | 95.494 | 339
TF25+ TRA MultiRange T180 100.06 L1000 | Кабельный датчик -50..+180 °C – активный TRA 4..20 mA | Температура | Кабельные датчики | 658997 | 97.356 | 339
TF25+ TRA MultiRange T180 150.06 L1000 | Кабельный датчик -50..+180 °C – активный TRA 4..20 mA | Температура | Кабельные датчики | 659000 | 97.888 | 339
TF25+ LCD TRV MultiRange T160 050.06 L1000 | Кабельный датчик -50..+160 °C – активный TRV 0..10 V | Температура | Кабельные датчики | 707039 | 149.758 | 339
TF25+ LCD TRV MultiRange T160 100.06 L1000 | Кабельный датчик -50..+160 °C – активный TRV 0..10 V | Температура | Кабельные датчики | 693806 | 151.62 | 339
TF25+ RS485 Modbus T160 050.06 L1000 | Кабельный датчик -50..+160 °C – активный RS485 Modbus | Температура | Кабельные датчики | 659024 | 142.044 | 339
TF25+ RS485 Modbus T160 100.06 L1000 | Кабельный датчик -50..+160 °C – активный RS485 Modbus | Температура | Кабельные датчики | 668255 | 143.906 | 339
TF25+ RS485 BACnet (MS/TP) T160 050.06 L1000 | Кабельный датчик -50..+160 °C – активный RS485 BACnet | Температура | Кабельные датчики | 699723 | 142.044 | 339
TF25+ RS485 BACnet (MS/TP) T160 100.06 L1000 | Кабельный датчик -50..+160 °C – активный RS485 BACnet | Температура | Кабельные датчики | 699730 | 143.906 | 339
NOVOS 5 Temp_rH LCD VV | Комнатный датчик влажности + температуры – активный 2x 0..10 V ¦ 2x 4..20 mA | Влажность | Комнатные датчики | 733595 | 212.8 | 346
NOVOS 5 Temp_rH LCD AA | Комнатный датчик влажности + температуры – активный 2x 0..10 V ¦ 2x 4..20 mA | Влажность | Комнатные датчики | 733601 | 212.8 | 346
NOVOS 5 Temp_rH design LCD VV | Комнатный датчик влажности + температуры design – активный 2x 0..10 V ¦ 2x 4..20 mA (пожалуйста, укажите желаемый дизайн панели) | Влажность | Комнатные датчики | 733618 | 212.8 | 346
NOVOS 5 Temp_rH design LCD AA | Комнатный датчик влажности + температуры design – активный 2x 0..10 V ¦ 2x 4..20 mA (пожалуйста, укажите желаемый дизайн панели) | Влажность | Комнатные датчики | 733625 | 212.8 | 346
NOVOS 5 Temp_rH LCD RS485 Modbus | Комнатный датчик влажности + температуры – активный BUS | Влажность | Комнатные датчики | 733649 | 262.01 | 346
NOVOS 5 Temp_rH design LCD RS485 Modbus | Комнатный датчик влажности + температуры design – активный BUS (пожалуйста, укажите желаемый дизайн панели) | Влажность | Комнатные датчики | 733656 | 262.01 | 346
NOVOS 3 Temp_rH VV | Комнатный датчик влажности + температуры – активный 2x 0..10 V ¦ 2x 4..20 mA | Влажность | Комнатные датчики | 731904 | 141.379 | 348
NOVOS 3 Temp_rH AA | Комнатный датчик влажности + температуры – активный 2x 0..10 V ¦ 2x 4..20 mA | Влажность | Комнатные датчики | 731911 | 141.379 | 348
NOVOS 3 Temp_rH design VV | Комнатный датчик влажности + температуры design – активный 2x 0..10 V ¦ 2x 4..20 mA (пожалуйста, укажите желаемый дизайн панели) | Влажность | Комнатные датчики | 733472 | 141.379 | 348
NOVOS 3 Temp_rH design AA | Комнатный датчик влажности + температуры design – активный 2x 0..10 V ¦ 2x 4..20 mA (пожалуйста, укажите желаемый дизайн панели) | Влажность | Комнатные датчики | 733489 | 141.379 | 348
NOVOS 3 Temp_rH RS485 Modbus | Комнатный датчик влажности + температуры – активный BUS | Влажность | Комнатные датчики | 733496 | 188.86 | 348
NOVOS 3 Temp_rH design RS485 Modbus | Комнатный датчик влажности + температуры design – активный BUS (пожалуйста, укажите желаемый дизайн панели) | Влажность | Комнатные датчики | 733502 | 188.86 | 348
FTW04 VV | Комнатный датчик влажности + температуры – активный 2x 0..10 V ¦ 2x 4..20 mA | Влажность | Комнатные датчики | 196352 | 184.338 | 350
FTW04 AA | Комнатный датчик влажности + температуры – активный 2x 0..10 V ¦ 2x 4..20 mA | Влажность | Комнатные датчики | 609555 | 184.338 | 350
FTW04 RS485 Modbus | Комнатный датчик влажности + температуры – активный BUS | Влажность | Комнатные датчики | 601153 | 237.405 | 350
FTW04 RS485 BACnet (MS/TP) | Комнатный датчик влажности + температуры – активный BUS | Влажность | Комнатные датчики | 548298 | 237.405 | 350
FTW04 KNX | Комнатный датчик влажности + температуры – активный BUS | Влажность | Комнатные датчики | 585606 | 315.742 | 350
FTW04 LON | Комнатный датчик влажности + температуры – активный BUS | Влажность | Комнатные датчики | 297776 | 331.303 | 350
FTW04 dS | Комнатный датчик температуры + влажности – активный digitalSTROM | Влажность | Комнатные датчики | 619219 | 230.622 | 353
FTW06 VV чисто-белый матовый без рамки | Комнатный датчик влажности + температуры – активный VV 2x 0..10 V | Влажность | Комнатные датчики | 482721 | 277.97 | 354
FTW06 VV глянцевый чисто-белый без рамки | Комнатный датчик влажности + температуры – активный VV 2x 0..10 V | Влажность | Комнатные датчики | 732161 | 277.97 | 354
FTW06 VV алюминий без рамки | Комнатный датчик влажности + температуры – активный VV 2x 0..10 V | Влажность | Комнатные датчики | 732178 | 277.97 | 354
FTW06 VV Jung алюминий без рамки | Комнатный датчик влажности + температуры – активный VV 2x 0..10 V | Влажность | Комнатные датчики | 732185 | 277.97 | 354
FTW06 VV антрацит без рамки | Комнатный датчик влажности + температуры – активный VV 2x 0..10 V | Влажность | Комнатные датчики | 732192 | 277.97 | 354
FTW06 RS485 Modbus чисто-белый матовый без рамки | Комнатный датчик влажности + температуры – активный BUS | Влажность | Комнатные датчики | 732208 | 305.235 | 354
FTW06 RS485 Modbus глянцевый чисто-белый без рамки | Комнатный датчик влажности + температуры – активный BUS | Влажность | Комнатные датчики | 732215 | 305.235 | 354
FTW06 RS485 Modbus алюминий без рамки | Комнатный датчик влажности + температуры – активный BUS | Влажность | Комнатные датчики | 732222 | 305.235 | 354
FTW06 RS485 Modbus Jung алюминий без рамки | Комнатный датчик влажности + температуры – активный BUS | Влажность | Комнатные датчики | 732239 | 305.235 | 354
FTW06 RS485 Modbus антрацит без рамки | Комнатный датчик влажности + температуры – активный BUS | Влажность | Комнатные датчики | 732246 | 305.235 | 354
FTW06 dS чисто-белый матовый без рамки | Комнатный датчик влажности + температуры – активный digitalSTROM | Влажность | Комнатные датчики | 732253 | 294.329 | 356
FTW06 dS глянцевый чисто-белый без рамки | Комнатный датчик влажности + температуры – активный digitalSTROM | Влажность | Комнатные датчики | 732260 | 294.329 | 356
FTW06 dS алюминий без рамки | Комнатный датчик влажности + температуры – активный digitalSTROM | Влажность | Комнатные датчики | 732277 | 294.329 | 356
FTW06 dS Jung алюминий без рамки | Комнатный датчик влажности + температуры – активный digitalSTROM | Влажность | Комнатные датчики | 732284 | 294.329 | 356
FTW06 dS антрацит без рамки | Комнатный датчик влажности + температуры – активный digitalSTROM | Влажность | Комнатные датчики | 732291 | 294.329 | 356
FTP+ VV L2000 | Комнатный подвесной датчик bлажность + температуры – активный 2x 0..10 V ¦ 2x 4..20 mA | Влажность | Комнатные датчики | 699952 | 225.169 | 357
FTP+ VV L4000 | Комнатный подвесной датчик bлажность + температуры – активный 2x 0..10 V ¦ 2x 4..20 mA | Влажность | Комнатные датчики | 699983 | 232.085 | 357
FTP+ AA L2000 | Комнатный подвесной датчик bлажность + температуры – активный 2x 0..10 V ¦ 2x 4..20 mA | Влажность | Комнатные датчики | 699976 | 225.169 | 357
FTP+ AA L4000 | Комнатный подвесной датчик bлажность + температуры – активный 2x 0..10 V ¦ 2x 4..20 mA | Влажность | Комнатные датчики | 700016 | 232.085 | 357
FT-RDF18+ VV | Потолочный датчик влажности + температуры – активный 2x 0..10 V ¦ 2x 4..20 mA | Влажность | Комнатные датчики | 659031 | 405.517 | 358
FT-RDF18+ AA | Потолочный датчик влажности + температуры – активный 2x 0..10 V ¦ 2x 4..20 mA | Влажность | Комнатные датчики | 659055 | 405.517 | 358
FTB+ VV 34.06 L15m | Настенный встроенный датчик влажности + температуры – активная 2x 0..10 V ¦ 2x 4..20 mA | Влажность | Комнатные датчики | 689205 | 668.724 | 360
FTB+ VV 66.06 L15m | Настенный встроенный датчик влажности + температуры – активная 2x 0..10 V ¦ 2x 4..20 mA | Влажность | Комнатные датчики | 689083 | 723.254 | 360
FTB+ AA 34.06 L15m | Настенный встроенный датчик влажности + температуры – активная 2x 0..10 V ¦ 2x 4..20 mA | Влажность | Комнатные датчики | 700108 | 668.724 | 360
FTB+ AA 66.06 L15m | Настенный встроенный датчик влажности + температуры – активная 2x 0..10 V ¦ 2x 4..20 mA | Влажность | Комнатные датчики | 700115 | 723.254 | 360
FTK+ 140 VV включ. MF20 | Канальный датчик влажности + температуры – активный 2x 0..10 V | Влажность | Канальные датчики | 626347 | 217.987 | 362
FTK+ 270 VV включ. MF20 | Канальный датчик влажности + температуры – активный 2x 0..10 V | Влажность | Канальные датчики | 626354 | 227.696 | 362
FTK+ 400 VV включ. MF20 | Канальный датчик влажности + температуры – активный 2x 0..10 V | Влажность | Канальные датчики | 626361 | 237.405 | 362
FTK+ 140 AA включ. MF20 | Канальный датчик влажности + температуры – активный 2x 4..20 mA | Влажность | Канальные датчики | 626378 | 217.987 | 362
FTK+ 270 AA включ. MF20 | Канальный датчик влажности + температуры – активный 2x 4..20 mA | Влажность | Канальные датчики | 626385 | 227.696 | 362
FTK+ 400 AA включ. MF20 | Канальный датчик влажности + температуры – активный 2x 4..20 mA | Влажность | Канальные датчики | 626392 | 237.405 | 362
FTK+ 140 VV Relais включ. MF20 | Канальный датчик влажности и температуры – активный 2x 0..10 V + реле | Влажность | Канальные датчики | 663151 | 277.837 | 362
FTK+ 270 VV Relais включ. MF20 | Канальный датчик влажности и температуры – активный 2x 0..10 V + реле | Влажность | Канальные датчики | 663168 | 287.546 | 362
FTK+ 400 VV Relais включ. MF20 | Канальный датчик влажности и температуры – активный 2x 0..10 V + реле | Влажность | Канальные датчики | 663175 | 297.255 | 362
FTK+ 140 LCD VV включ. MF20 | Канальный датчик влажности и температуры – активный 2x 0..10 V | Влажность | Канальные датчики | 663083 | 281.162 | 362
FTK+ 270 LCD VV включ. MF20 | Канальный датчик влажности и температуры – активный 2x 0..10 V | Влажность | Канальные датчики | 663090 | 290.871 | 362
FTK+ 400 LCD VV включ. MF20 | Канальный датчик влажности и температуры – активный 2x 0..10 V | Влажность | Канальные датчики | 663113 | 300.58 | 362
FTK+ 140 LCD AA включ. MF20 | Канальный датчик влажности и температуры – активный 2x 4..20 mA | Влажность | Канальные датчики | 663120 | 281.162 | 362
FTK+ 270 LCD AA включ. MF20 | Канальный датчик влажности и температуры – активный 2x 4..20 mA | Влажность | Канальные датчики | 663137 | 290.871 | 362
FTK+ 400 LCD AA включ. MF20 | Канальный датчик влажности и температуры – активный 2x 4..20 mA | Влажность | Канальные датчики | 663144 | 300.58 | 362
FTK+ 140 LCD VV Relais включ. MF20 | Канальный датчик влажности и температуры – активный 2x 0..10 V + реле | Влажность | Канальные датчики | 663205 | 313.747 | 362
FTK+ 270 LCD VV Relais включ. MF20 | Канальный датчик влажности и температуры – активный 2x 0..10 V + реле | Влажность | Канальные датчики | 663229 | 323.456 | 362
FTK+ 400 LCD VV Relais включ. MF20 | Канальный датчик влажности и температуры – активный 2x 0..10 V + реле | Влажность | Канальные датчики | 663236 | 333.165 | 362
FTK+ 140 RS485 Modbus включ. MF20 | Канальный датчик влажности и температуры – активный RS485 Modbus | Влажность | Канальные датчики | 659093 | 277.837 | 362
FTK+ 270 RS485 Modbus включ. MF20 | Канальный датчик влажности и температуры – активный RS485 Modbus | Влажность | Канальные датчики | 659109 | 287.546 | 362
FTK+ 400 RS485 Modbus включ. MF20 | Канальный датчик влажности и температуры – активный RS485 Modbus | Влажность | Канальные датчики | 659116 | 297.255 | 362
FTK+ 140 LCD RS485 Modbus включ. MF20 | Канальный датчик влажности и температуры – активный RS485 Modbus | Влажность | Канальные датчики | 663243 | 341.677 | 362
FTK+ 270 LCD RS485 Modbus включ. MF20 | Канальный датчик влажности и температуры – активный RS485 Modbus | Влажность | Канальные датчики | 663250 | 351.386 | 362
FTK+ 400 LCD RS485 Modbus включ. MF20 | Канальный датчик влажности и температуры – активный RS485 Modbus | Влажность | Канальные датчики | 663267 | 361.095 | 362
FTK+ 140 RS485 BACnet (MS/TP) включ. MF20 | Канальный датчик влажности и температуры – активный RS485 BACnet (MS/TP) | Влажность | Канальные датчики | 700122 | 277.837 | 362
FTK+ 270 RS485 BACnet (MS/TP) включ. MF20 | Канальный датчик влажности и температуры – активный RS485 BACnet (MS/TP) | Влажность | Канальные датчики | 700139 | 287.546 | 362
FTK+ 400 RS485 BACnet (MS/TP) включ. MF20 | Канальный датчик влажности и температуры – активный RS485 BACnet (MS/TP) | Влажность | Канальные датчики | 700146 | 297.255 | 362
FTK+ 140 LCD RS485 BACnet (MS/TP) включ. MF20 | Канальный датчик влажности и температуры – активный RS485 BACnet (MS/TP) | Влажность | Канальные датчики | 700153 | 341.677 | 362
FTK+ 270 LCD RS485 BACnet (MS/TP) включ. MF20 | Канальный датчик влажности и температуры – активный RS485 BACnet (MS/TP) | Влажность | Канальные датчики | 692878 | 351.386 | 362
FTK+ 400 LCD RS485 BACnet (MS/TP) включ. MF20 | Канальный датчик влажности и температуры – активный RS485 BACnet (MS/TP) | Влажность | Канальные датчики | 700177 | 361.095 | 362
WSA VV | Внешний датчик влажности + tемпературы с метеозащитой – активный 2x 0..10 V ¦ 2x 4..20 mA | Влажность | Наружные датчики | 626408 | 353.115 | 366
WSA AA | Внешний датчик влажности + tемпературы с метеозащитой – активный 2x 0..10 V ¦ 2x 4..20 mA | Влажность | Наружные датчики | 626415 | 353.115 | 366
WSA RS485 Modbus | Внешний датчик влажности + tемпературы с метеозащитой – активный ¦ BUS | Влажность | Наружные датчики | 626439 | 406.315 | 366
WSA RS485 BACnet (MS/TP) | Внешний датчик влажности + tемпературы с метеозащитой – активный ¦ BUS | Влажность | Наружные датчики | 700184 | 406.315 | 366
FTA54+ VV | Внешний датчик влажности + температуры – активный 2x 0..10 V ¦ 2x 4..20 mA ¦ реле | Влажность | Наружные датчики | 659147 | 218.386 | 368
FTA54+ AA | Внешний датчик влажности + температуры – активный 2x 0..10 V ¦ 2x 4..20 mA ¦ реле | Влажность | Наружные датчики | 659154 | 218.386 | 368
FTA54+ VV Relais | Внешний датчик влажности + температуры – активный 2x 0..10 V ¦ 2x 4..20 mA ¦ реле | Влажность | Наружные датчики | 661003 | 278.236 | 368
FTA54+ LCD VV | Внешний датчик влажности + температуры – активный 2x 0..10 V ¦ 2x 4..20 mA ¦ реле | Влажность | Наружные датчики | 660983 | 281.561 | 368
FTA54+ LCD AA | Внешний датчик влажности + температуры – активный 2x 0..10 V ¦ 2x 4..20 mA ¦ реле | Влажность | Наружные датчики | 660990 | 281.561 | 368
FTA54+ LCD VV Relais | Внешний датчик влажности + температуры – активный 2x 0..10 V ¦ 2x 4..20 mA ¦ реле | Влажность | Наружные датчики | 661010 | 342.076 | 368
FTA54+ RS485 Modbus | Внешний датчик влажности + температуры – активный BUS | Влажность | Наружные датчики | 659178 | 271.586 | 368
FTA54+ LCD RS485 Modbus | Внешний датчик влажности + температуры – активный BUS | Влажность | Наружные датчики | 661034 | 338.485 | 368
FTA54+ RS485 BACnet (MS/TP) | Внешний датчик влажности + температуры – активный BUS | Влажность | Наружные датчики | 700191 | 271.586 | 368
FTA54+ LCD RS485 BACnet (MS/TP) | Внешний датчик влажности + температуры – активный BUS | Влажность | Наружные датчики | 700214 | 338.485 | 368
FSR01 | Комнатный гидростат | Влажность | Гидростаты | 427623 | 109.193 | 370
FSR01 Внутренни настройки | Комнатный гидростат | Влажность | Гидростаты | 450607 | 109.193 | 370
FSK01 | Канальный гидростат | Влажность | Гидростаты | 427593 | 300.314 | 371
FSK01 Внутренни настройки | Канальный гидростат | Влажность | Гидростаты | 708517 | 300.314 | 371
WK01+ 24 V | Датчики конденсации влаги – 24 V | Влажность | Датчик протечки / конденсации влаги | 659215 | 128.744 | 372
WK01+ ext. 24 V L2000 | Датчики конденсации влаги – 24 V | Влажность | Датчик протечки / конденсации влаги | 659222 | 148.561 | 372
WK01+ ext. 230 V L2000 | Датчики конденсации влаги – 230 V | Влажность | Датчик протечки / конденсации влаги | 659246 | 204.687 | 372
WK01 UP L2500 Berker K.1 глянцевый полярно-белый 24 V | Датчики конденсации влаги для подрозетника – 24 V | Влажность | Датчик протечки / конденсации влаги | 446624 | 182.476 | 372
WK02+ ext. 24 V L2000 | Датчики конденсации влаги – 24 V | Влажность | Датчик протечки / конденсации влаги | 737180 | 195.111 | 374
WK02+ ext. 230 V L2000 | Датчики конденсации влаги – 230 V | Влажность | Датчик протечки / конденсации влаги | 737197 | 212.534 | 374
LS02+ | Датчики протечки | Влажность | Датчик протечки / конденсации влаги | 659253 | 119.966 | 376
DPA250+ VV MultiRange | Датчики перепада давления и скорости потока – 2x 0..10 V | Давление и скорость потока | Воздушной среды | 659321 | 175.427 | 380
DPA2500+ VV MultiRange | Датчики перепада давления и скорости потока – 2x 0..10 V | Давление и скорость потока | Воздушной среды | 659369 | 175.427 | 380
DPA7000+ VV MultiRange | Датчики перепада давления и скорости потока – 2x 0..10 V | Давление и скорость потока | Воздушной среды | 659376 | 175.427 | 380
DPA250+ VV AZ MultiRange | Датчики перепада давления и скорости потока – 2x 0..10 V | Давление и скорость потока | Воздушной среды | 692397 | 249.242 | 380
DPA2500+ VV AZ MultiRange | Датчики перепада давления и скорости потока – 2x 0..10 V | Давление и скорость потока | Воздушной среды | 675970 | 249.242 | 380
DPA7000+ VV AZ MultiRange | Датчики перепада давления и скорости потока – 2x 0..10 V | Давление и скорость потока | Воздушной среды | 675994 | 249.242 | 380
DPA250+ AA MultiRange | Датчики перепада давления и скорости потока – 2x 4..20 mA | Давление и скорость потока | Воздушной среды | 666978 | 175.427 | 380
DPA2500+ AA MultiRange | Датчики перепада давления и скорости потока – 2x 4..20 mA | Давление и скорость потока | Воздушной среды | 666985 | 175.427 | 380
DPA7000+ AA MultiRange | Датчики перепада давления и скорости потока – 2x 4..20 mA | Давление и скорость потока | Воздушной среды | 666992 | 175.427 | 380
DPA250+ AA AZ MultiRange | Датчики перепада давления и скорости потока – 2x 4..20 mA | Давление и скорость потока | Воздушной среды | 691598 | 249.242 | 380
DPA2500+ AA AZ MultiRange | Датчики перепада давления и скорости потока – 2x 4..20 mA | Давление и скорость потока | Воздушной среды | 693981 | 249.242 | 380
DPA7000+ AA AZ MultiRange | Датчики перепада давления и скорости потока – 2x 4..20 mA | Давление и скорость потока | Воздушной среды | 705325 | 249.242 | 380
DPA250+ VV MultiRange Relais | Датчики перепада давления и скорости потока – 2x 0..10 V + реле | Давление и скорость потока | Воздушной среды | 663687 | 228.76 | 380
DPA2500+ VV MultiRange Relais | Датчики перепада давления и скорости потока – 2x 0..10 V + реле | Давление и скорость потока | Воздушной среды | 663694 | 228.76 | 380
DPA7000+ VV MultiRange Relais | Датчики перепада давления и скорости потока – 2x 0..10 V + реле | Давление и скорость потока | Воздушной среды | 663700 | 228.76 | 380
DPA250+ LCD VV MultiRange | Датчики перепада давления и скорости потока – 2x 0..10 V | Давление и скорость потока | Воздушной среды | 659383 | 233.814 | 380
DPA2500+ LCD VV MultiRange | Датчики перепада давления и скорости потока – 2x 0..10 V | Давление и скорость потока | Воздушной среды | 659390 | 233.814 | 380
DPA7000+ LCD VV MultiRange | Датчики перепада давления и скорости потока – 2x 0..10 V | Давление и скорость потока | Воздушной среды | 659406 | 233.814 | 380
DPA250+ LCD VV AZ MultiRange | Датчики перепада давления и скорости потока – 2x 0..10 V | Давление и скорость потока | Воздушной среды | 688420 | 307.629 | 380
DPA2500+ LCD VV AZ MultiRange | Датчики перепада давления и скорости потока – 2x 0..10 V | Давление и скорость потока | Воздушной среды | 676007 | 307.629 | 380
DPA7000+ LCD VV AZ MultiRange | Датчики перепада давления и скорости потока – 2x 0..10 V | Давление и скорость потока | Воздушной среды | 676021 | 307.629 | 380
DPA250+ LCD AA MultiRange | Датчики перепада давления и скорости потока – 2x 4..20 mA | Давление и скорость потока | Воздушной среды | 667104 | 233.814 | 380
DPA2500+ LCD AA MultiRange | Датчики перепада давления и скорости потока – 2x 4..20 mA | Давление и скорость потока | Воздушной среды | 667111 | 233.814 | 380
DPA7000+ LCD AA MultiRange | Датчики перепада давления и скорости потока – 2x 4..20 mA | Давление и скорость потока | Воздушной среды | 667128 | 233.814 | 380
DPA250+ LCD AA AZ MultiRange | Датчики перепада давления и скорости потока – 2x 4..20 mA | Давление и скорость потока | Воздушной среды | 700962 | 307.629 | 380
DPA2500+ LCD AA AZ MultiRange | Датчики перепада давления и скорости потока – 2x 4..20 mA | Давление и скорость потока | Воздушной среды | 679725 | 307.629 | 380
DPA7000+ LCD AA AZ MultiRange | Датчики перепада давления и скорости потока – 2x 4..20 mA | Давление и скорость потока | Воздушной среды | 703147 | 307.629 | 380
DPA250+ LCD VV MultiRange Relais | Датчики перепада давления и скорости потока – 2x 0..10 V + реле | Давление и скорость потока | Воздушной среды | 663724 | 269.724 | 380
DPA2500+ LCD VV MultiRange Relais | Датчики перепада давления и скорости потока – 2x 0..10 V + реле | Давление и скорость потока | Воздушной среды | 663748 | 269.724 | 380
DPA7000+ LCD VV MultiRange Relais | Датчики перепада давления и скорости потока – 2x 0..10 V + реле | Давление и скорость потока | Воздушной среды | 663755 | 269.724 | 380
DPA250+ RS485 Modbus MultiRange | Датчики перепада давления и скорости потока – активно RS485 Modbus | Давление и скорость потока | Воздушной среды | 659413 | 181.146 | 380
DPA2500+ RS485 Modbus MultiRange | Датчики перепада давления и скорости потока – активно RS485 Modbus | Давление и скорость потока | Воздушной среды | 659420 | 181.146 | 380
DPA7000+ RS485 Modbus MultiRange | Датчики перепада давления и скорости потока – активно RS485 Modbus | Давление и скорость потока | Воздушной среды | 659437 | 181.146 | 380
DPA250+ RS485 Modbus AZ MultiRange | Датчики перепада давления и скорости потока – активно RS485 Modbus | Давление и скорость потока | Воздушной среды | 693745 | 254.961 | 380
DPA2500+ RS485 Modbus AZ MultiRange | Датчики перепада давления и скорости потока – активно RS485 Modbus | Давление и скорость потока | Воздушной среды | 676083 | 254.961 | 380
DPA7000+ RS485 Modbus AZ MultiRange | Датчики перепада давления и скорости потока – активно RS485 Modbus | Давление и скорость потока | Воздушной среды | 676090 | 254.961 | 380
DPA250+ LCD RS485 Modbus MultiRange | Датчики перепада давления и скорости потока – активно RS485 Modbus | Давление и скорость потока | Воздушной среды | 659444 | 239.533 | 380
DPA2500+ LCD RS485 Modbus MultiRange | Датчики перепада давления и скорости потока – активно RS485 Modbus | Давление и скорость потока | Воздушной среды | 659451 | 239.533 | 380
DPA7000+ LCD RS485 Modbus MultiRange | Датчики перепада давления и скорости потока – активно RS485 Modbus | Давление и скорость потока | Воздушной среды | 659468 | 239.533 | 380
DPA250+ LCD RS485 Modbus AZ MultiRange | Датчики перепада давления и скорости потока – активно RS485 Modbus | Давление и скорость потока | Воздушной среды | 697767 | 313.348 | 380
DPA2500+ LCD RS485 Modbus AZ MultiRange | Датчики перепада давления и скорости потока – активно RS485 Modbus | Давление и скорость потока | Воздушной среды | 676106 | 313.348 | 380
DPA7000+ LCD RS485 Modbus AZ MultiRange | Датчики перепада давления и скорости потока – активно RS485 Modbus | Давление и скорость потока | Воздушной среды | 676113 | 313.348 | 380
DPA250+ RS485 BACnet (MS/TP) MultiRange | Датчики перепада давления и скорости потока – активно RS485 BACnet (MS/TP) | Давление и скорость потока | Воздушной среды | 700221 | 181.146 | 380
DPA2500+ RS485 BACnet (MS/TP) MultiRange | Датчики перепада давления и скорости потока – активно RS485 BACnet (MS/TP) | Давление и скорость потока | Воздушной среды | 700238 | 181.146 | 380
DPA7000+ RS485 BACnet (MS/TP) MultiRange | Датчики перепада давления и скорости потока – активно RS485 BACnet (MS/TP) | Давление и скорость потока | Воздушной среды | 700252 | 181.146 | 380
DPA250+ RS485 BACnet (MS/TP) AZ MultiRange | Датчики перепада давления и скорости потока – активно RS485 BACnet (MS/TP) | Давление и скорость потока | Воздушной среды | 705387 | 254.961 | 380
DPA2500+ RS485 BACnet (MS/TP) AZ MultiRange | Датчики перепада давления и скорости потока – активно RS485 BACnet (MS/TP) | Давление и скорость потока | Воздушной среды | 700306 | 254.961 | 380
DPA7000+ RS485 BACnet (MS/TP) AZ MultiRange | Датчики перепада давления и скорости потока – активно RS485 BACnet (MS/TP) | Давление и скорость потока | Воздушной среды | 700313 | 254.961 | 380
DPA250+ LCD RS485 BACnet (MS/TP) MultiRange | Датчики перепада давления и скорости потока – активно RS485 BACnet (MS/TP) | Давление и скорость потока | Воздушной среды | 700269 | 239.533 | 380
DPA2500+ LCD RS485 BACnet (MS/TP) MultiRange | Датчики перепада давления и скорости потока – активно RS485 BACnet (MS/TP) | Давление и скорость потока | Воздушной среды | 682855 | 239.533 | 380
DPA7000+ LCD RS485 BACnet (MS/TP) MultiRange | Датчики перепада давления и скорости потока – активно RS485 BACnet (MS/TP) | Давление и скорость потока | Воздушной среды | 683463 | 239.533 | 380
DPA250+ LCD RS485 BACnet (MS/TP) AZ MultiRange | Датчики перепада давления и скорости потока – активно RS485 BACnet (MS/TP) | Давление и скорость потока | Воздушной среды | 705370 | 313.348 | 380
DPA2500+ LCD RS485 BACnet (MS/TP) AZ MultiRange | Датчики перепада давления и скорости потока – активно RS485 BACnet (MS/TP) | Давление и скорость потока | Воздушной среды | 700320 | 313.348 | 380
DPA7000+ LCD RS485 BACnet (MS/TP) AZ MultiRange | Датчики перепада давления и скорости потока – активно RS485 BACnet (MS/TP) | Давление и скорость потока | Воздушной среды | 700337 | 313.348 | 380
DPA2500+ Dual VV MultiRange | Двойственный датчики перепада давления – активно 2x 0..10 V ¦ 2x 4..20 mA | Давление и скорость потока | Воздушной среды | 700344 | 262.01 | 380
DPA2500+ Dual AA MultiRange | Двойственный датчики перепада давления – активно 2x 0..10 V ¦ 2x 4..20 mA | Давление и скорость потока | Воздушной среды | 702898 | 262.01 | 380
DPA2500+ LCD Dual VV MultiRange | Двойственный датчики перепада давления – активно 2x 0..10 V ¦ 2x 4..20 mA | Давление и скорость потока | Воздушной среды | 705417 | 320.397 | 380
DPA2500+ LCD Dual AA MultiRange | Двойственный датчики перепада давления – активно 2x 0..10 V ¦ 2x 4..20 mA | Давление и скорость потока | Воздушной среды | 705431 | 320.397 | 380
DPA2500+ Dual 4xV MultiRange | Двойственный датчики перепада давления и скорости потока – активно 4x 0..10 V | Давление и скорость потока | Воздушной среды | 705448 | 278.901 | 380
DPA2500+ LCD Dual 4xV MultiRange | Двойственный датчики перепада давления и скорости потока – активно 4x 0..10 V | Давление и скорость потока | Воздушной среды | 700351 | 337.288 | 380
DPA2500+ Dual RS485 Modbus | Двойственный датчики перепада давления и скорости потока – активно BUS | Давление и скорость потока | Воздушной среды | 703000 | 292.068 | 380
DPA2500+ Dual RS485 BACnet (MS/TP) | Двойственный датчики перепада давления и скорости потока – активно BUS | Давление и скорость потока | Воздушной среды | 703017 | 292.068 | 380
DPA2500+ LCD Dual RS485 Modbus | Двойственный датчики перепада давления и скорости потока – активно BUS | Давление и скорость потока | Воздушной среды | 705455 | 350.455 | 380
DPA2500+ LCD Dual RS485 BACnet (MS/TP) | Двойственный датчики перепада давления и скорости потока – активно BUS | Давление и скорость потока | Воздушной среды | 705462 | 350.455 | 380
PS300 | Реле перепада давления | Давление и скорость потока | Воздушной среды | 269971 | 40.166 | 385
PS500 | Реле перепада давления | Давление и скорость потока | Воздушной среды | 269995 | 40.166 | 385
PS1500 | Реле перепада давления | Давление и скорость потока | Воздушной среды | 255202 | 40.166 | 385
PS4500 | Реле перепада давления | Давление и скорость потока | Воздушной среды | 273138 | 40.166 | 385
AVT | Датчик контроля воздушного потока – 2x 0..10 V ¦ 2x 4..20 mA | Давление и скорость потока | Воздушной среды | 430005 | 200.431 | 386
AVT LCD | Датчик контроля воздушного потока – 2x 0..10 V ¦ 2x 4..20 mA | Давление и скорость потока | Воздушной среды | 430036 | 257.089 | 386
AVT LCD Relais | Датчик контроля воздушного потока – 2x 0..10 V ¦ 2x 4..20 mA | Давление и скорость потока | Воздушной среды | 430067 | 284.088 | 386
MM50 (-50..+50 Pa) | Манометры перепада давления | Давление и скорость потока | Маномерты | 268912 | 62.377 | 387
MM100 (-20..100 Pa) | Манометры перепада давления | Давление и скорость потока | Маномерты | 284516 | 62.377 | 387
MM500 (-100..500 Pa) | Манометры перепада давления | Давление и скорость потока | Маномерты | 384452 | 62.377 | 387
MM600 (0..600 Pa) | Манометры перепада давления | Давление и скорость потока | Маномерты | 255240 | 62.377 | 387
MM600/PS600 (0..600 Pa) | Манометры перепада давления c переключающий контакт | Давление и скорость потока | Маномерты | 255257 | 157.073 | 387
DPG60 | Манометры перепада давления | Давление и скорость потока | Маномерты | 718493 | 131.936 | 388
DPG100 | Манометры перепада давления | Давление и скорость потока | Маномерты | 718509 | 131.936 | 388
DPG250 | Манометры перепада давления | Давление и скорость потока | Маномерты | 718516 | 131.936 | 388
DPG500 | Манометры перепада давления | Давление и скорость потока | Маномерты | 718523 | 131.936 | 388
DPG1500 | Манометры перепада давления | Давление и скорость потока | Маномерты | 718530 | 131.936 | 388
DPG2500 | Манометры перепада давления | Давление и скорость потока | Маномерты | 718547 | 131.936 | 388
DPGe | Электронный манометр перепада давления | Давление и скорость потока | Маномерты | 736176 | 156.408 | 389
DLF-1..0 V G1/4" | Преобразователи давления G1/4" – 0..10 V | Давление и скорость потока | Жидкой среды | 665070 | 143.773 | 390
DLF1 V G1/4" | Преобразователи давления G1/4" – 0..10 V | Давление и скорость потока | Жидкой среды | 665087 | 143.773 | 390
DLF1,6 V G1/4" | Преобразователи давления G1/4" – 0..10 V | Давление и скорость потока | Жидкой среды | 665094 | 143.773 | 390
DLF2 V G1/4" | Преобразователи давления G1/4" – 0..10 V | Давление и скорость потока | Жидкой среды | 665100 | 143.773 | 390
DLF2,5 V G1/4" | Преобразователи давления G1/4" – 0..10 V | Давление и скорость потока | Жидкой среды | 665117 | 143.773 | 390
DLF4 V G1/4" | Преобразователи давления G1/4" – 0..10 V | Давление и скорость потока | Жидкой среды | 665124 | 143.773 | 390
DLF6 V G1/4" | Преобразователи давления G1/4" – 0..10 V | Давление и скорость потока | Жидкой среды | 665131 | 143.773 | 390
DLF10 V G1/4" | Преобразователи давления G1/4" – 0..10 V | Давление и скорость потока | Жидкой среды | 665148 | 143.773 | 390
DLF16 V G1/4" | Преобразователи давления G1/4" – 0..10 V | Давление и скорость потока | Жидкой среды | 665155 | 143.773 | 390
DLF25 V G1/4" | Преобразователи давления G1/4" – 0..10 V | Давление и скорость потока | Жидкой среды | 665162 | 143.773 | 390
DLF40 V G1/4" | Преобразователи давления G1/4" – 0..10 V | Давление и скорость потока | Жидкой среды | 665179 | 143.773 | 390
DLF60 V G1/4" | Преобразователи давления G1/4" – 0..10 V | Давление и скорость потока | Жидкой среды | 665186 | 143.773 | 390
DLF100 V G1/4" | Преобразователи давления G1/4" – 0..10 V | Давление и скорость потока | Жидкой среды | 665193 | 143.773 | 390
DLF-1..0 A G1/4" | Преобразователи давления G1/4" – 4..20 mA | Давление и скорость потока | Жидкой среды | 665209 | 135.926 | 390
DLF1 A G1/4" | Преобразователи давления G1/4" – 4..20 mA | Давление и скорость потока | Жидкой среды | 665216 | 135.926 | 390
DLF1,6 A G1/4" | Преобразователи давления G1/4" – 4..20 mA | Давление и скорость потока | Жидкой среды | 665223 | 135.926 | 390
DLF2 A G1/4" | Преобразователи давления G1/4" – 4..20 mA | Давление и скорость потока | Жидкой среды | 665230 | 135.926 | 390
DLF2,5 A G1/4" | Преобразователи давления G1/4" – 4..20 mA | Давление и скорость потока | Жидкой среды | 665247 | 135.926 | 390
DLF4 A G1/4" | Преобразователи давления G1/4" – 4..20 mA | Давление и скорость потока | Жидкой среды | 665254 | 135.926 | 390
DLF6 A G1/4" | Преобразователи давления G1/4" – 4..20 mA | Давление и скорость потока | Жидкой среды | 665261 | 135.926 | 390
DLF10 A G1/4" | Преобразователи давления G1/4" – 4..20 mA | Давление и скорость потока | Жидкой среды | 665278 | 135.926 | 390
DLF16 A G1/4" | Преобразователи давления G1/4" – 4..20 mA | Давление и скорость потока | Жидкой среды | 665285 | 135.926 | 390
DLF25 A G1/4" | Преобразователи давления G1/4" – 4..20 mA | Давление и скорость потока | Жидкой среды | 665292 | 135.926 | 390
DLF40 A G1/4" | Преобразователи давления G1/4" – 4..20 mA | Давление и скорость потока | Жидкой среды | 665308 | 135.926 | 390
DLF60 A G1/4" | Преобразователи давления G1/4" – 4..20 mA | Давление и скорость потока | Жидкой среды | 665315 | 135.926 | 390
DLF100 A G1/4" | Преобразователи давления G1/4" – 4..20 mA | Давление и скорость потока | Жидкой среды | 665322 | 135.926 | 390
DLF-1..0 V G1/2" | Pressure transmitter G1/2" – 0..10 V | Давление и скорость потока | Жидкой среды | 682541 | 152.684 | 390
DLF1 V G1/2" | Pressure transmitter G1/2" – 0..10 V | Давление и скорость потока | Жидкой среды | 681193 | 152.684 | 390
DLF1,6 V G1/2" | Pressure transmitter G1/2" – 0..10 V | Давление и скорость потока | Жидкой среды | 682558 | 152.684 | 390
DLF2 V G1/2" | Pressure transmitter G1/2" – 0..10 V | Давление и скорость потока | Жидкой среды | 682565 | 152.684 | 390
DLF2,5 V G1/2" | Pressure transmitter G1/2" – 0..10 V | Давление и скорость потока | Жидкой среды | 681209 | 152.684 | 390
DLF4 V G1/2" | Pressure transmitter G1/2" – 0..10 V | Давление и скорость потока | Жидкой среды | 681216 | 152.684 | 390
DLF6 V G1/2" | Pressure transmitter G1/2" – 0..10 V | Давление и скорость потока | Жидкой среды | 681223 | 152.684 | 390
DLF10 V G1/2" | Pressure transmitter G1/2" – 0..10 V | Давление и скорость потока | Жидкой среды | 681230 | 152.684 | 390
DLF16 V G1/2" | Pressure transmitter G1/2" – 0..10 V | Давление и скорость потока | Жидкой среды | 681247 | 152.684 | 390
DLF25 V G1/2" | Pressure transmitter G1/2" – 0..10 V | Давление и скорость потока | Жидкой среды | 681254 | 152.684 | 390
DLF40 V G1/2" | Pressure transmitter G1/2" – 0..10 V | Давление и скорость потока | Жидкой среды | 682572 | 152.684 | 390
DLF60 V G1/2" | Pressure transmitter G1/2" – 0..10 V | Давление и скорость потока | Жидкой среды | 682589 | 152.684 | 390
DLF100 V G1/2" | Pressure transmitter G1/2" – 0..10 V | Давление и скорость потока | Жидкой среды | 682596 | 152.684 | 390
DLF-1..0 A G1/2" | Pressure transmitter G1/2" – 4..20 mA | Давление и скорость потока | Жидкой среды | 682602 | 144.837 | 390
DLF1 A G1/2" | Pressure transmitter G1/2" – 4..20 mA | Давление и скорость потока | Жидкой среды | 681261 | 144.837 | 390
DLF1,6 A G1/2" | Pressure transmitter G1/2" – 4..20 mA | Давление и скорость потока | Жидкой среды | 682619 | 144.837 | 390
DLF2 A G1/2" | Pressure transmitter G1/2" – 4..20 mA | Давление и скорость потока | Жидкой среды | 682626 | 144.837 | 390
DLF2,5 A G1/2" | Pressure transmitter G1/2" – 4..20 mA | Давление и скорость потока | Жидкой среды | 681278 | 144.837 | 390
DLF4 A G1/2" | Pressure transmitter G1/2" – 4..20 mA | Давление и скорость потока | Жидкой среды | 681285 | 144.837 | 390
DLF6 A G1/2" | Pressure transmitter G1/2" – 4..20 mA | Давление и скорость потока | Жидкой среды | 681292 | 144.837 | 390
DLF10 A G1/2" | Pressure transmitter G1/2" – 4..20 mA | Давление и скорость потока | Жидкой среды | 681308 | 144.837 | 390
DLF16 A G1/2" | Pressure transmitter G1/2" – 4..20 mA | Давление и скорость потока | Жидкой среды | 681315 | 144.837 | 390
DLF25 A G1/2" | Pressure transmitter G1/2" – 4..20 mA | Давление и скорость потока | Жидкой среды | 681322 | 144.837 | 390
DLF40 A G1/2" | Pressure transmitter G1/2" – 4..20 mA | Давление и скорость потока | Жидкой среды | 682633 | 144.837 | 390
DLF60 A G1/2" | Pressure transmitter G1/2" – 4..20 mA | Давление и скорость потока | Жидкой среды | 682640 | 144.837 | 390
DLF100 A G1/2" | Pressure transmitter G1/2" – 4..20 mA | Давление и скорость потока | Жидкой среды | 682657 | 144.837 | 390
DPL1 V | Преобразователи перепада давления – 0..10 V | Давление и скорость потока | Жидкой среды | 346580 | 417.62 | 392
DPL2,5 V | Преобразователи перепада давления – 0..10 V | Давление и скорость потока | Жидкой среды | 346665 | 417.62 | 392
DPL4 V | Преобразователи перепада давления – 0..10 V | Давление и скорость потока | Жидкой среды | 346672 | 417.62 | 392
DPL6 V | Преобразователи перепада давления – 0..10 V | Давление и скорость потока | Жидкой среды | 346689 | 417.62 | 392
DPL1 A | Преобразователи перепада давления – 4..20 mA | Давление и скорость потока | Жидкой среды | 346597 | 417.62 | 392
DPL2,5 A | Преобразователи перепада давления – 4..20 mA | Давление и скорость потока | Жидкой среды | 346696 | 417.62 | 392
DPL4 A | Преобразователи перепада давления – 4..20 mA | Давление и скорость потока | Жидкой среды | 346702 | 417.62 | 392
DPL6 A | Преобразователи перепада давления – 4..20 mA | Давление и скорость потока | Жидкой среды | 346719 | 417.62 | 392
NOVOS 5 CO2+VOC LCD VV | Комнатный датчик CO2 + VOC или Mix – активный 2x 0..10 V ¦ 2x 4..20 mA | Качаство воздуха | Комнатные датчики | 735599 | 426.664 | 396
NOVOS 5 CO2+VOC LCD AA | Комнатный датчик CO2 + VOC или Mix – активный 2x 0..10 V ¦ 2x 4..20 mA | Качаство воздуха | Комнатные датчики | 735667 | 426.664 | 396
NOVOS 5 CO2+VOC design LCD VV | Комнатный датчик CO2 + VOC или Mix design – активный 2x 0..10 V ¦ 2x 4..20 mA (пожалуйста, укажите желаемый дизайн панели) | Качаство воздуха | Комнатные датчики | 735605 | 426.664 | 396
NOVOS 5 CO2+VOC design LCD AA | Комнатный датчик CO2 + VOC или Mix design – активный 2x 0..10 V ¦ 2x 4..20 mA (пожалуйста, укажите желаемый дизайн панели) | Качаство воздуха | Комнатные датчики | 735674 | 426.664 | 396
NOVOS 5 CO2+VOC Temp LCD 3xV | Комнатный датчик CO2 + VOC или Mix + температура – активный 3x 0..10 V ¦ 3x 4..20 mA | Качаство воздуха | Комнатные датчики | 735629 | 453.264 | 396
NOVOS 5 CO2+VOC Temp design LCD 3xV | Комнатный датчик CO2 + VOC или Mix + температура design – активный 3x 0..10 V ¦ 3x 4..20 mA (пожалуйста, укажите желаемый дизайн панели) | Качаство воздуха | Комнатные датчики | 735636 | 453.264 | 396
NOVOS 5 CO2+VOC Temp_rH LCD 4xV | Комнатный датчик CO2 + VOC или Mix + температура + влажность – активный 4x 0..10 V ¦ 4x 4..20 mA | Качаство воздуха | Комнатные датчики | 735643 | 506.464 | 396
NOVOS 5 CO2+VOC Temp_rH design LCD 4xV | Комнатный датчик CO2 + VOC или Mix + температура + влажность design – активный 4x 0..10 V ¦ 4x 4..20 mA (пожалуйста, укажите желаемый дизайн панели) | Качаство воздуха | Комнатные датчики | 735650 | 506.464 | 396
NOVOS 5 CO2+VOC LCD RS485 Modbus | Комнатный датчик CO2 + VOC или Mix – активный BUS | Качаство воздуха | Комнатные датчики | 735513 | 475.874 | 396
NOVOS 5 CO2+VOC design LCD RS485 Modbus | Комнатный датчик CO2 + VOC или Mix design – активный BUS (пожалуйста, укажите желаемый дизайн панели) | Качаство воздуха | Комнатные датчики | 735520 | 475.874 | 396
NOVOS 5 CO2+VOC Temp LCD RS485 Modbus | Комнатный датчик CO2 + VOC или Mix + температура – активный BUS | Качаство воздуха | Комнатные датчики | 735728 | 502.474 | 396
NOVOS 5 CO2+VOC Temp design LCD RS485 Modbus | Комнатный датчик CO2 + VOC или Mix + температура design – активный BUS (пожалуйста, укажите желаемый дизайн панели) | Качаство воздуха | Комнатные датчики | 735735 | 502.474 | 396
NOVOS 5 CO2+VOC Temp_rH LCD RS485 Modbus | Комнатный датчик CO2 + VOC или Mix + температура + влажность – активный BUS | Качаство воздуха | Комнатные датчики | 735742 | 555.674 | 396
NOVOS 5 CO2+VOC Temp_rH design LCD RS485 Modbus | Комнатный датчик CO2 + VOC или Mix + температура + влажность design – активный BUS (пожалуйста, укажите желаемый дизайн панели) | Качаство воздуха | Комнатные датчики | 735759 | 555.674 | 396
NOVOS 5 CO2 Temp LCD VV | Комнатный датчик CO2 + температура – активный 2x 0..10 V ¦ 2x 4..20 mA | Качаство воздуха | Комнатные датчики | 734202 | 353.514 | 400
NOVOS 5 CO2 Temp LCD AA | Комнатный датчик CO2 + температура – активный 2x 0..10 V ¦ 2x 4..20 mA | Качаство воздуха | Комнатные датчики | 734240 | 353.514 | 400
NOVOS 5 CO2 Temp design LCD VV | Комнатный датчик CO2 + температура design – активный 2x 0..10 V ¦ 2x 4..20 mA (пожалуйста, укажите желаемый дизайн панели) | Качаство воздуха | Комнатные датчики | 734219 | 353.514 | 400
NOVOS 5 CO2 Temp design LCD AA | Комнатный датчик CO2 + температура design – активный 2x 0..10 V ¦ 2x 4..20 mA (пожалуйста, укажите желаемый дизайн панели) | Качаство воздуха | Комнатные датчики | 734257 | 353.514 | 400
NOVOS 5 CO2 Temp_rH LCD 3xV | Комнатный датчик CO2 + температура + влажность – активный 3x 0..10 V ¦ 3x 4..20 mA | Качаство воздуха | Комнатные датчики | 734226 | 406.714 | 400
NOVOS 5 CO2 Temp_rH LCD 3xA | Комнатный датчик CO2 + температура + влажность – активный 3x 0..10 V ¦ 3x 4..20 mA | Качаство воздуха | Комнатные датчики | 734264 | 433.314 | 400
NOVOS 5 CO2 Temp_rH design LCD 3xV | Комнатный датчик CO2 + температура + влажность design – активный 3x 0..10 V ¦ 3x 4..20 mA (пожалуйста, укажите желаемый дизайн панели) | Качаство воздуха | Комнатные датчики | 734233 | 406.714 | 400
NOVOS 5 CO2 Temp_rH design LCD 3xA | Комнатный датчик CO2 + температура + влажность design – активный 3x 0..10 V ¦ 3x 4..20 mA (пожалуйста, укажите желаемый дизайн панели) | Качаство воздуха | Комнатные датчики | 734271 | 433.314 | 400
NOVOS 5 CO2 Temp LCD RS485 Modbus | Комнатный датчик CO2 + температура – активный BUS | Качаство воздуха | Комнатные датчики | 734295 | 402.724 | 400
NOVOS 5 CO2 Temp design LCD RS485 Modbus | Комнатный датчик CO2 + температура design – активный BUS (пожалуйста, укажите желаемый дизайн панели) | Качаство воздуха | Комнатные датчики | 734301 | 402.724 | 400
NOVOS 5 CO2 Temp_rH LCD RS485 Modbus | Комнатный датчик CO2 + температура + влажность – активный BUS | Качаство воздуха | Комнатные датчики | 734639 | 455.924 | 400
NOVOS 5 CO2 Temp_rH design LCD RS485 Modbus | Комнатный датчик CO2 + температура + влажность design – активный BUS (пожалуйста, укажите желаемый дизайн панели) | Качаство воздуха | Комнатные датчики | 734646 | 455.924 | 400
NOVOS 5 VOC Temp LCD VV | Комнатный датчик VOC + температура – активный 2x 0..10 V ¦ 2x 4..20 mA | Качаство воздуха | Комнатные датчики | 735209 | 300.314 | 404
NOVOS 5 VOC Temp LCD AA | Комнатный датчик VOC + температура – активный 2x 0..10 V ¦ 2x 4..20 mA | Качаство воздуха | Комнатные датчики | 735247 | 300.314 | 404
NOVOS 5 VOC Temp design LCD VV | Комнатный датчик VOC + температура design – активный 2x 0..10 V ¦ 2x 4..20 mA (пожалуйста, укажите желаемый дизайн панели) | Качаство воздуха | Комнатные датчики | 735216 | 300.314 | 404
NOVOS 5 VOC Temp design LCD AA | Комнатный датчик VOC + температура design – активный 2x 0..10 V ¦ 2x 4..20 mA (пожалуйста, укажите желаемый дизайн панели) | Качаство воздуха | Комнатные датчики | 735254 | 300.314 | 404
NOVOS 5 VOC Temp_rH LCD 3xV | Комнатный датчик VOC + температура + влажность – активный 3x 0..10 V ¦ 3x 4..20 mA | Качаство воздуха | Комнатные датчики | 735223 | 353.514 | 404
NOVOS 5 VOC Temp_rH LCD 3xA | Комнатный датчик VOC + температура + влажность – активный 3x 0..10 V ¦ 3x 4..20 mA | Качаство воздуха | Комнатные датчики | 735261 | 380.114 | 404
NOVOS 5 VOC Temp_rH design LCD 3xV | Комнатный датчик VOC + температура + влажность design – активный 3x 0..10 V ¦ 3x 4..20 mA (пожалуйста, укажите желаемый дизайн панели) | Качаство воздуха | Комнатные датчики | 735230 | 353.514 | 404
NOVOS 5 VOC Temp_rH design LCD 3xA | Комнатный датчик VOC + температура + влажность design – активный 3x 0..10 V ¦ 3x 4..20 mA (пожалуйста, укажите желаемый дизайн панели) | Качаство воздуха | Комнатные датчики | 735278 | 380.114 | 404
NOVOS 5 VOC Temp LCD RS485 Modbus | Комнатный датчик VOC + температура – активный BUS | Качаство воздуха | Комнатные датчики | 735292 | 349.524 | 404
NOVOS 5 VOC Temp design LCD RS485 Modbus | Комнатный датчик VOC + температура design – активный BUS (пожалуйста, укажите желаемый дизайн панели) | Качаство воздуха | Комнатные датчики | 735315 | 349.524 | 404
NOVOS 5 VOC Temp_rH LCD RS485 Modbus | Комнатный датчик VOC + температура + влажность – активный BUS | Качаство воздуха | Комнатные датчики | 735322 | 402.724 | 404
NOVOS 5 VOC Temp_rH design LCD RS485 Modbus | Комнатный датчик VOC + температура + влажность design – активный BUS (пожалуйста, укажите желаемый дизайн панели) | Качаство воздуха | Комнатные датчики | 735346 | 402.724 | 404
NOVOS 3 CO2+VOC VV | Комнатный датчик CO2 + VOC или Mix – активный 2x 0..10 V ¦ 2x 4..20 mA | Качаство воздуха | Комнатные датчики | 735353 | 372.4 | 408
NOVOS 3 CO2+VOC AA | Комнатный датчик CO2 + VOC или Mix – активный 2x 0..10 V ¦ 2x 4..20 mA | Качаство воздуха | Комнатные датчики | 735421 | 372.4 | 408
NOVOS 3 CO2+VOC design VV | Комнатный датчик CO2 + VOC или Mix design – активный 2x 0..10 V ¦ 2x 4..20 mA (пожалуйста, укажите желаемый дизайн панели) | Качаство воздуха | Комнатные датчики | 735391 | 372.4 | 408
NOVOS 3 CO2+VOC design AA | Комнатный датчик CO2 + VOC или Mix design – активный 2x 0..10 V ¦ 2x 4..20 mA (пожалуйста, укажите желаемый дизайн панели) | Качаство воздуха | Комнатные датчики | 735452 | 372.4 | 408
NOVOS 3 CO2+VOC Temp 3xV | Комнатный датчик CO2 + VOC или Mix + температура – активный 3x 0..10 V ¦ 3x 4..20 mA | Качаство воздуха | Комнатные датчики | 735360 | 399 | 408
NOVOS 3 CO2+VOC Temp 3xA | Комнатный датчик CO2 + VOC или Mix + температура – активный 3x 0..10 V ¦ 3x 4..20 mA | Качаство воздуха | Комнатные датчики | 735438 | 425.6 | 408
NOVOS 3 CO2+VOC Temp design 3xV | Комнатный датчик CO2 + VOC или Mix + температура design – активный 3x 0..10 V ¦ 3x 4..20 mA (пожалуйста, укажите желаемый дизайн панели) | Качаство воздуха | Комнатные датчики | 735407 | 399 | 408
NOVOS 3 CO2+VOC Temp design 3xA | Комнатный датчик CO2 + VOC или Mix + температура design – активный 3x 0..10 V ¦ 3x 4..20 mA (пожалуйста, укажите желаемый дизайн панели) | Качаство воздуха | Комнатные датчики | 735469 | 425.6 | 408
NOVOS 3 CO2+VOC Temp_rH 4xV | Комнатный датчик CO2 + VOC или Mix + температура + влажность – активный 4x 0..10 V ¦ 4x 4..20 mA | Качаство воздуха | Комнатные датчики | 735377 | 452.2 | 408
NOVOS 3 CO2+VOC Temp_rH 4xA | Комнатный датчик CO2 + VOC или Mix + температура + влажность – активный 4x 0..10 V ¦ 4x 4..20 mA | Качаство воздуха | Комнатные датчики | 735445 | 505.4 | 408
NOVOS 3 CO2+VOC Temp_rH design 4xV | Комнатный датчик CO2 + VOC или Mix + температура + влажность design – активный 4x 0..10 V ¦ 4x 4..20 mA (пожалуйста, укажите желаемый дизайн панели) | Качаство воздуха | Комнатные датчики | 735414 | 452.2 | 408
NOVOS 3 CO2+VOC Temp_rH design 4xA | Комнатный датчик CO2 + VOC или Mix + температура + влажность design – активный 4x 0..10 V ¦ 4x 4..20 mA (пожалуйста, укажите желаемый дизайн панели) | Качаство воздуха | Комнатные датчики | 735476 | 505.4 | 408
NOVOS 3 CO2+VOC RS485 Modbus | Комнатный датчик CO2 + VOC или Mix – активный BUS | Качаство воздуха | Комнатные датчики | 735483 | 421.61 | 408
NOVOS 3 CO2+VOC design RS485 Modbus | Комнатный датчик CO2 + VOC или Mix design – активный BUS (пожалуйста, укажите желаемый дизайн панели) | Качаство воздуха | Комнатные датчики | 735490 | 421.61 | 408
NOVOS 3 CO2+VOC Temp RS485 Modbus | Комнатный датчик CO2 + VOC или Mix + температура – активный BUS | Качаство воздуха | Комнатные датчики | 735544 | 448.21 | 408
NOVOS 3 CO2+VOC Temp design RS485 Modbus | Комнатный датчик CO2 + VOC или Mix + температура design – активный BUS (пожалуйста, укажите желаемый дизайн панели) | Качаство воздуха | Комнатные датчики | 735575 | 448.21 | 408
NOVOS 3 CO2+VOC Temp_rH RS485 Modbus | Комнатный датчик CO2 + VOC или Mix + температура + влажность – активный BUS | Качаство воздуха | Комнатные датчики | 735568 | 501.41 | 408
NOVOS 3 CO2+VOC Temp_rH design RS485 Modbus | Комнатный датчик CO2 + VOC или Mix + температура + влажность design – активный BUS (пожалуйста, укажите желаемый дизайн панели) | Качаство воздуха | Комнатные датчики | 735582 | 501.41 | 408
NOVOS 3 CO2 V | Комнатный датчик CO2 – активный 0..10 V ¦ 4..20 mA | Качаство воздуха | Комнатные датчики | 733663 | 239.4 | 412
NOVOS 3 CO2 A | Комнатный датчик CO2 – активный 0..10 V ¦ 4..20 mA | Качаство воздуха | Комнатные датчики | 733724 | 239.4 | 412
NOVOS 3 CO2 design V | Комнатный датчик CO2 design – активный 0..10 V ¦ 4..20 mA (пожалуйста, укажите желаемый дизайн панели) | Качаство воздуха | Комнатные датчики | 733694 | 239.4 | 412
NOVOS 3 CO2 design A | Комнатный датчик CO2 design – активный 0..10 V ¦ 4..20 mA (пожалуйста, укажите желаемый дизайн панели) | Качаство воздуха | Комнатные датчики | 733755 | 239.4 | 412
NOVOS 3 CO2 Temp VV | Комнатный датчик CO2 + температура – активный 2x 0..10 V ¦ 2x 4..20 mA | Качаство воздуха | Комнатные датчики | 733670 | 299.25 | 412
NOVOS 3 CO2 Temp AA | Комнатный датчик CO2 + температура – активный 2x 0..10 V ¦ 2x 4..20 mA | Качаство воздуха | Комнатные датчики | 733731 | 299.25 | 412
NOVOS 3 CO2 Temp design VV | Комнатный датчик CO2 + температура design – активный 2x 0..10 V ¦ 2x 4..20 mA (пожалуйста, укажите желаемый дизайн панели) | Качаство воздуха | Комнатные датчики | 733700 | 299.25 | 412
NOVOS 3 CO2 Temp design AA | Комнатный датчик CO2 + температура design – активный 2x 0..10 V ¦ 2x 4..20 mA (пожалуйста, укажите желаемый дизайн панели) | Качаство воздуха | Комнатные датчики | 733762 | 299.25 | 412
NOVOS 3 CO2 Temp_rH 3xV | Комнатный датчик CO2 + температура + влажность – активный 3x 0..10 V ¦ 3x 4..20 mA | Качаство воздуха | Комнатные датчики | 733687 | 352.45 | 412
NOVOS 3 CO2 Temp_rH 3xA | Комнатный датчик CO2 + температура + влажность – активный 3x 0..10 V ¦ 3x 4..20 mA | Качаство воздуха | Комнатные датчики | 733748 | 379.05 | 412
NOVOS 3 CO2 Temp_rH design 3xV | Комнатный датчик CO2 + температура + влажность design – активный 2x 0..10 V ¦ 2x 4..20 mA (пожалуйста, укажите желаемый дизайн панели) | Качаство воздуха | Комнатные датчики | 733717 | 352.45 | 412
NOVOS 3 CO2 Temp_rH design 3xA | Комнатный датчик CO2 + температура + влажность design – активный 2x 0..10 V ¦ 2x 4..20 mA (пожалуйста, укажите желаемый дизайн панели) | Качаство воздуха | Комнатные датчики | 733779 | 379.05 | 412
NOVOS 3 CO2 Temp RS485 Modbus | Комнатный датчик CO2 + температура – активный BUS | Качаство воздуха | Комнатные датчики | 734165 | 348.46 | 412
NOVOS 3 CO2 Temp design RS485 Modbus | Комнатный датчик CO2 + температура design – активный BUS (пожалуйста, укажите желаемый дизайн панели) | Качаство воздуха | Комнатные датчики | 734189 | 348.46 | 412
NOVOS 3 CO2 Temp_rH RS485 Modbus | Комнатный датчик CO2 + температура + влажность – активный BUS | Качаство воздуха | Комнатные датчики | 734172 | 401.66 | 412
NOVOS 3 CO2 Temp_rH design RS485 Modbus | Комнатный датчик CO2 + температура + влажность design – активный BUS (пожалуйста, укажите желаемый дизайн панели) | Качаство воздуха | Комнатные датчики | 734196 | 401.66 | 412
NOVOS 3 VOC V | Комнатный датчик VOC – активный 0..10 V ¦ 4..20 mA | Качаство воздуха | Комнатные датчики | 734653 | 219.45 | 416
NOVOS 3 VOC A | Комнатный датчик VOC – активный 0..10 V ¦ 4..20 mA | Качаство воздуха | Комнатные датчики | 734738 | 219.45 | 416
NOVOS 3 VOC design V | Комнатный датчик VOC design – активный 0..10 V ¦ 4..20 mA (пожалуйста, укажите желаемый дизайн панели) | Качаство воздуха | Комнатные датчики | 734684 | 219.45 | 416
NOVOS 3 VOC design A | Комнатный датчик VOC design – активный 0..10 V ¦ 4..20 mA (пожалуйста, укажите желаемый дизайн панели) | Качаство воздуха | Комнатные датчики | 734769 | 219.45 | 416
NOVOS 3 VOC Temp VV | Комнатный датчик VOC + температура – активный 2x 0..10 V ¦ 2x 4..20 mA | Качаство воздуха | Комнатные датчики | 734660 | 246.05 | 416
NOVOS 3 VOC Temp AA | Комнатный датчик VOC + температура – активный 2x 0..10 V ¦ 2x 4..20 mA | Качаство воздуха | Комнатные датчики | 734745 | 246.05 | 416
NOVOS 3 VOC Temp design VV | Комнатный датчик VOC + температура design – активный 2x 0..10 V ¦ 2x 4..20 mA (пожалуйста, укажите желаемый дизайн панели) | Качаство воздуха | Комнатные датчики | 734707 | 246.05 | 416
NOVOS 3 VOC Temp design AA | Комнатный датчик VOC + температура design – активный 2x 0..10 V ¦ 2x 4..20 mA (пожалуйста, укажите желаемый дизайн панели) | Качаство воздуха | Комнатные датчики | 734783 | 246.05 | 416
NOVOS 3 VOC Temp_rH 3xV | Комнатный датчик VOC + температура + влажность – активный 3x 0..10 V ¦ 3x 4..20 mA | Качаство воздуха | Комнатные датчики | 734677 | 299.25 | 416
NOVOS 3 VOC Temp_rH 3xA | Комнатный датчик VOC + температура + влажность – активный 3x 0..10 V ¦ 3x 4..20 mA | Качаство воздуха | Комнатные датчики | 734752 | 325.85 | 416
NOVOS 3 VOC Temp_rH design 3xV | Комнатный датчик VOC + температура + влажность design – активный 3x 0..10 V ¦ 3x 4..20 mA (пожалуйста, укажите желаемый дизайн панели) | Качаство воздуха | Комнатные датчики | 734721 | 299.25 | 416
NOVOS 3 VOC Temp_rH design 3xA | Комнатный датчик VOC + температура + влажность design – активный 3x 0..10 V ¦ 3x 4..20 mA (пожалуйста, укажите желаемый дизайн панели) | Качаство воздуха | Комнатные датчики | 734790 | 325.85 | 416
NOVOS 3 VOC Temp RS485 Modbus | Комнатный датчик VOC + температура – активный BUS | Качаство воздуха | Комнатные датчики | 734813 | 295.26 | 416
NOVOS 3 VOC Temp design RS485 Modbus | Комнатный датчик VOC + температура design – активный BUS (пожалуйста, укажите желаемый дизайн панели) | Качаство воздуха | Комнатные датчики | 734868 | 295.26 | 416
NOVOS 3 VOC Temp_rH RS485 Modbus | Комнатный датчик VOC + температура + влажность – активный BUS | Качаство воздуха | Комнатные датчики | 734820 | 348.46 | 416
NOVOS 3 VOC Temp_rH design RS485 Modbus | Комнатный датчик VOC + температура + влажность design – активный BUS (пожалуйста, укажите желаемый дизайн панели) | Качаство воздуха | Комнатные датчики | 734875 | 348.46 | 416
WRF04 CO2 VV | Комнатный датчик CO2 + температуры – активный 2x 0..10 V | Качаство воздуха | Комнатные датчики | 423717 | 333.963 | 420
WRF04 CO2 VV LCD | Комнатный датчик CO2 + температуры – активный 2x 0..10 V | Качаство воздуха | Комнатные датчики | 423731 | 373.331 | 420
WRF04 CO2 VV TLF | Комнатный датчик CO2 + температуры – активный 2x 0..10 V | Качаство воздуха | Комнатные датчики | 423724 | 343.805 | 420
WRF04 CO2 VV LCD TLF | Комнатный датчик CO2 + температуры – активный 2x 0..10 V | Качаство воздуха | Комнатные датчики | 439114 | 383.173 | 420
WRF04 CO2 RS485 Modbus | Комнатный датчик CO2 + температуры – активный RS485 Modbus | Качаство воздуха | Комнатные датчики | 470629 | 363.489 | 420
WRF04 CO2 RS485 Modbus LCD | Комнатный датчик CO2 + температуры – активный RS485 Modbus | Качаство воздуха | Комнатные датчики | 470643 | 402.857 | 420
WRF04 CO2 RS485 Modbus TLF | Комнатный датчик CO2 + температуры – активный RS485 Modbus | Качаство воздуха | Комнатные датчики | 470636 | 373.331 | 420
WRF04 CO2 RS485 Modbus LCD TLF | Комнатный датчик CO2 + температуры – активный RS485 Modbus | Качаство воздуха | Комнатные датчики | 630344 | 412.699 | 420
WRF04 CO2 RS485 BACnet (MS/TP) | Комнатный датчик CO2 + температуры – активный BACnet MS/TP | Качаство воздуха | Комнатные датчики | 548274 | 363.489 | 420
WRF04 CO2 RS485 BACnet (MS/TP) TLF | Комнатный датчик CO2 + температуры – активный BACnet MS/TP | Качаство воздуха | Комнатные датчики | 548847 | 373.331 | 420
WRF04 CO2 LON | Комнатный датчик CO2 + температуры – активный LON | Качаство воздуха | Комнатные датчики | 470544 | 381.71 | 420
WRF04 CO2 LON LCD | Комнатный датчик CO2 + температуры – активный LON | Качаство воздуха | Комнатные датчики | 470575 | 421.078 | 420
WRF04 CO2 LON TLF | Комнатный датчик CO2 + температуры – активный LON | Качаство воздуха | Комнатные датчики | 470551 | 391.552 | 420
WRF04 CO2 LON LCD TLF | Комнатный датчик CO2 + температуры – активный LON | Качаство воздуха | Комнатные датчики | 630337 | 430.92 | 420
WRF04 CO2 rH 3xV | Комнатный датчик CO2 + температуры + относительной влажности – активный 3xV 0..10 V | Качаство воздуха | Комнатные датчики | 423748 | 404.054 | 420
WRF04 CO2 rH 3xV LCD | Комнатный датчик CO2 + температуры + относительной влажности – активный 3xV 0..10 V | Качаство воздуха | Комнатные датчики | 423762 | 443.422 | 420
WRF04 CO2 rH 3xV TLF | Комнатный датчик CO2 + температуры + относительной влажности – активный 3xV 0..10 V | Качаство воздуха | Комнатные датчики | 423755 | 413.896 | 420
WRF04 CO2 rH 3xV LCD TLF | Комнатный датчик CO2 + температуры + относительной влажности – активный 3xV 0..10 V | Качаство воздуха | Комнатные датчики | 447164 | 453.264 | 420
WRF04 CO2 rH RS485 Modbus | Комнатный датчик CO2 + температуры + относительной влажности – активный RS485 Modbus | Качаство воздуха | Комнатные датчики | 470650 | 433.58 | 420
WRF04 CO2 rH RS485 Modbus LCD | Комнатный датчик CO2 + температуры + относительной влажности – активный RS485 Modbus | Качаство воздуха | Комнатные датчики | 470674 | 472.948 | 420
WRF04 CO2 rH RS485 Modbus TLF | Комнатный датчик CO2 + температуры + относительной влажности – активный RS485 Modbus | Качаство воздуха | Комнатные датчики | 470667 | 443.422 | 420
WRF04 CO2 rH RS485 Modbus LCD TLF | Комнатный датчик CO2 + температуры + относительной влажности – активный RS485 Modbus | Качаство воздуха | Комнатные датчики | 630351 | 482.79 | 420
WRF04 CO2 rH RS485 BACnet (MS/TP) | Комнатный датчик CO2 + температуры + относительной влажности – активный BACnet MS/TP | Качаство воздуха | Комнатные датчики | 548854 | 433.58 | 420
WRF04 CO2 rH RS485 BACnet (MS/TP) TLF | Комнатный датчик CO2 + температуры + относительной влажности – активный BACnet MS/TP | Качаство воздуха | Комнатные датчики | 597012 | 443.422 | 420
WRF04 CO2 rH LON | Комнатный датчик CO2 + температуры + относительной влажности – активный LON | Качаство воздуха | Комнатные датчики | 470582 | 451.934 | 420
WRF04 CO2 rH LON LCD | Комнатный датчик CO2 + температуры + относительной влажности – активный LON | Качаство воздуха | Комнатные датчики | 470612 | 491.302 | 420
WRF04 CO2 rH LON TLF | Комнатный датчик CO2 + температуры + относительной влажности – активный LON | Качаство воздуха | Комнатные датчики | 470599 | 461.776 | 420
WRF04 CO2 rH LON LCD TLF | Комнатный датчик CO2 + температуры + относительной влажности – активный LON | Качаство воздуха | Комнатные датчики | 630368 | 501.144 | 420
LC-WRF04 CO2 | Комнатный датчик CO2 – активный 0..10 V | Качаство воздуха | Комнатные датчики | 547994 | 258.951 | 423
WRF06 CO2+VOC VV чисто-белый матовый без рамки | Комнатный датчик CO2 + VOC – активный 2x 0..10 V | Качаство воздуха | Комнатные датчики | 732420 | 449.806 | 424
WRF06 CO2+VOC VV глянцевый чисто-белый без рамки | Комнатный датчик CO2 + VOC – активный 2x 0..10 V | Качаство воздуха | Комнатные датчики | 732437 | 449.806 | 424
WRF06 CO2+VOC VV алюминий без рамки | Комнатный датчик CO2 + VOC – активный 2x 0..10 V | Качаство воздуха | Комнатные датчики | 732444 | 449.806 | 424
WRF06 CO2+VOC VV Jung алюминий без рамки | Комнатный датчик CO2 + VOC – активный 2x 0..10 V | Качаство воздуха | Комнатные датчики | 732451 | 449.806 | 424
WRF06 CO2+VOC VV антрацит без рамки | Комнатный датчик CO2 + VOC – активный 2x 0..10 V | Качаство воздуха | Комнатные датчики | 732468 | 449.806 | 424
WRF06 CO2+VOC Temp_rH 4xV чисто-белый матовый без рамки | Комнатный датчик CO2 + VOC + температуры + относительной влажности – активный 4x 0..10 V | Качаство воздуха | Комнатные датчики | 732475 | 455.259 | 424
WRF06 CO2+VOC Temp_rH 4xV глянцевый чисто-белый без рамки | Комнатный датчик CO2 + VOC + температуры + относительной влажности – активный 4x 0..10 V | Качаство воздуха | Комнатные датчики | 732482 | 455.259 | 424
WRF06 CO2+VOC Temp_rH 4xV алюминий без рамки | Комнатный датчик CO2 + VOC + температуры + относительной влажности – активный 4x 0..10 V | Качаство воздуха | Комнатные датчики | 732499 | 455.259 | 424
WRF06 CO2+VOC Temp_rH 4xV Jung алюминий без рамки | Комнатный датчик CO2 + VOC + температуры + относительной влажности – активный 4x 0..10 V | Качаство воздуха | Комнатные датчики | 732505 | 455.259 | 424
WRF06 CO2+VOC Temp_rH 4xV антрацит без рамки | Комнатный датчик CO2 + VOC + температуры + относительной влажности – активный 4x 0..10 V | Качаство воздуха | Комнатные датчики | 732512 | 455.259 | 424
WRF06 CO2 V чисто-белый матовый без рамки | Комнатный датчик CO2 – активный 0..10 V | Качаство воздуха | Комнатные датчики | 732529 | 384.37 | 424
WRF06 CO2 V глянцевый чисто-белый без рамки | Комнатный датчик CO2 – активный 0..10 V | Качаство воздуха | Комнатные датчики | 731515 | 384.37 | 424
WRF06 CO2 V алюминий без рамки | Комнатный датчик CO2 – активный 0..10 V | Качаство воздуха | Комнатные датчики | 732536 | 384.37 | 424
WRF06 CO2 V Jung алюминий без рамки | Комнатный датчик CO2 – активный 0..10 V | Качаство воздуха | Комнатные датчики | 732543 | 384.37 | 424
WRF06 CO2 V антрацит без рамки | Комнатный датчик CO2 – активный 0..10 V | Качаство воздуха | Комнатные датчики | 725828 | 384.37 | 424
WRF06 CO2 Temp VV чисто-белый матовый без рамки | Комнатный датчик CO2 + температуры – активный 2x 0..10 V | Качаство воздуха | Комнатные датчики | 728492 | 389.823 | 424
WRF06 CO2 Temp VV глянцевый чисто-белый без рамки | Комнатный датчик CO2 + температуры – активный 2x 0..10 V | Качаство воздуха | Комнатные датчики | 724555 | 389.823 | 424
WRF06 CO2 Temp VV алюминий без рамки | Комнатный датчик CO2 + температуры – активный 2x 0..10 V | Качаство воздуха | Комнатные датчики | 732550 | 389.823 | 424
WRF06 CO2 Temp VV Jung алюминий без рамки | Комнатный датчик CO2 + температуры – активный 2x 0..10 V | Качаство воздуха | Комнатные датчики | 732567 | 389.823 | 424
WRF06 CO2 Temp VV антрацит без рамки | Комнатный датчик CO2 + температуры – активный 2x 0..10 V | Качаство воздуха | Комнатные датчики | 732123 | 389.823 | 424
WRF06 CO2 Temp_rH 3xV чисто-белый матовый без рамки | Комнатный датчик CO2 + температуры + относительной влажности – активный 3x 0..10 V | Качаство воздуха | Комнатные датчики | 732598 | 417.088 | 424
WRF06 CO2 Temp_rH 3xV глянцевый чисто-белый без рамки | Комнатный датчик CO2 + температуры + относительной влажности – активный 3x 0..10 V | Качаство воздуха | Комнатные датчики | 726641 | 417.088 | 424
WRF06 CO2 Temp_rH 3xV алюминий без рамки | Комнатный датчик CO2 + температуры + относительной влажности – активный 3x 0..10 V | Качаство воздуха | Комнатные датчики | 732611 | 417.088 | 424
WRF06 CO2 Temp_rH 3xV Jung алюминий без рамки | Комнатный датчик CO2 + температуры + относительной влажности – активный 3x 0..10 V | Качаство воздуха | Комнатные датчики | 726634 | 417.088 | 424
WRF06 CO2 Temp_rH 3xV антрацит без рамки | Комнатный датчик CO2 + температуры + относительной влажности – активный 3x 0..10 V | Качаство воздуха | Комнатные датчики | 732628 | 417.088 | 424
WRF06 VOC Temp VV чисто-белый матовый без рамки | Комнатный датчик VOC + температуры – активный 2x 0..10 V | Качаство воздуха | Комнатные датчики | 732635 | 376.124 | 424
WRF06 VOC Temp VV глянцевый чисто-белый без рамки | Комнатный датчик VOC + температуры – активный 2x 0..10 V | Качаство воздуха | Комнатные датчики | 731522 | 376.124 | 424
WRF06 VOC Temp VV алюминий без рамки | Комнатный датчик VOC + температуры – активный 2x 0..10 V | Качаство воздуха | Комнатные датчики | 727358 | 376.124 | 424
WRF06 VOC Temp VV Jung алюминий без рамки | Комнатный датчик VOC + температуры – активный 2x 0..10 V | Качаство воздуха | Комнатные датчики | 732659 | 376.124 | 424
WRF06 VOC Temp VV антрацит без рамки | Комнатный датчик VOC + температуры – активный 2x 0..10 V | Качаство воздуха | Комнатные датчики | 732666 | 376.124 | 424
WRF06 CO2+VOC RS485 Modbus чисто-белый матовый без рамки | Комнатный датчик CO2 + VOC – активный BUS | Качаство воздуха | Комнатные датчики | 732680 | 460.712 | 424
WRF06 CO2+VOC RS485 Modbus глянцевый чисто-белый без рамки | Комнатный датчик CO2 + VOC – активный BUS | Качаство воздуха | Комнатные датчики | 732697 | 460.712 | 424
WRF06 CO2+VOC RS485 Modbus алюминий без рамки | Комнатный датчик CO2 + VOC – активный BUS | Качаство воздуха | Комнатные датчики | 732703 | 460.712 | 424
WRF06 CO2+VOC RS485 Modbus Jung алюминий без рамки | Комнатный датчик CO2 + VOC – активный BUS | Качаство воздуха | Комнатные датчики | 732710 | 460.712 | 424
WRF06 CO2+VOC RS485 Modbus антрацит без рамки | Комнатный датчик CO2 + VOC – активный BUS | Качаство воздуха | Комнатные датчики | 732727 | 460.712 | 424
WRF06 CO2+VOC Temp_rH RS485 Modbus чисто-белый матовый без рамки | Комнатный датчик CO2 + VOC + температуры + относительной влажности – активный BUS | Качаство воздуха | Комнатные датчики | 732734 | 493.563 | 424
WRF06 CO2+VOC Temp_rH RS485 Modbus глянцевый чисто-белый без рамки | Комнатный датчик CO2 + VOC + температуры + относительной влажности – активный BUS | Качаство воздуха | Комнатные датчики | 732741 | 493.563 | 424
WRF06 CO2+VOC Temp_rH RS485 Modbus алюминий без рамки | Комнатный датчик CO2 + VOC + температуры + относительной влажности – активный BUS | Качаство воздуха | Комнатные датчики | 732758 | 493.563 | 424
WRF06 CO2+VOC Temp_rH RS485 Modbus Jung алюминий без рамки | Комнатный датчик CO2 + VOC + температуры + относительной влажности – активный BUS | Качаство воздуха | Комнатные датчики | 732765 | 493.563 | 424
WRF06 CO2+VOC Temp_rH RS485 Modbus антрацит без рамки | Комнатный датчик CO2 + VOC + температуры + относительной влажности – активный BUS | Качаство воздуха | Комнатные датчики | 732772 | 493.563 | 424
WRF06 CO2 RS485 Modbus чисто-белый матовый без рамки | Комнатный датчик CO2 – активный BUS | Качаство воздуха | Комнатные датчики | 732796 | 395.276 | 424
WRF06 CO2 RS485 Modbus глянцевый чисто-белый без рамки | Комнатный датчик CO2 – активный BUS | Качаство воздуха | Комнатные датчики | 732802 | 395.276 | 424
WRF06 CO2 RS485 Modbus алюминий без рамки | Комнатный датчик CO2 – активный BUS | Качаство воздуха | Комнатные датчики | 732819 | 395.276 | 424
WRF06 CO2 RS485 Modbus Jung алюминий без рамки | Комнатный датчик CO2 – активный BUS | Качаство воздуха | Комнатные датчики | 732826 | 395.276 | 424
WRF06 CO2 RS485 Modbus антрацит без рамки | Комнатный датчик CO2 – активный BUS | Качаство воздуха | Комнатные датчики | 732833 | 395.276 | 424
WRF06 CO2 Temp RS485 Modbus чисто-белый матовый без рамки | Комнатный датчик CO2 + температуры – активный BUS | Качаство воздуха | Комнатные датчики | 732840 | 400.729 | 424
WRF06 CO2 Temp RS485 Modbus глянцевый чисто-белый без рамки | Комнатный датчик CO2 + температуры – активный BUS | Качаство воздуха | Комнатные датчики | 732857 | 400.729 | 424
WRF06 CO2 Temp RS485 Modbus алюминий без рамки | Комнатный датчик CO2 + температуры – активный BUS | Качаство воздуха | Комнатные датчики | 732864 | 400.729 | 424
WRF06 CO2 Temp RS485 Modbus Jung алюминий без рамки | Комнатный датчик CO2 + температуры – активный BUS | Качаство воздуха | Комнатные датчики | 732871 | 400.729 | 424
WRF06 CO2 Temp RS485 Modbus антрацит без рамки | Комнатный датчик CO2 + температуры – активный BUS | Качаство воздуха | Комнатные датчики | 732321 | 400.729 | 424
WRF06 CO2 Temp_rH RS485 Modbus чисто-белый матовый без рамки | Комнатный датчик CO2 + температуры + относительной влажности – активный BUS | Качаство воздуха | Комнатные датчики | 732888 | 427.994 | 424
WRF06 CO2 Temp_rH RS485 Modbus глянцевый чисто-белый без рамки | Комнатный датчик CO2 + температуры + относительной влажности – активный BUS | Качаство воздуха | Комнатные датчики | 732895 | 427.994 | 424
WRF06 CO2 Temp_rH RS485 Modbus алюминий без рамки | Комнатный датчик CO2 + температуры + относительной влажности – активный BUS | Качаство воздуха | Комнатные датчики | 732901 | 427.994 | 424
WRF06 CO2 Temp_rH RS485 Modbus Jung алюминий без рамки | Комнатный датчик CO2 + температуры + относительной влажности – активный BUS | Качаство воздуха | Комнатные датчики | 732918 | 427.994 | 424
WRF06 CO2 Temp_rH RS485 Modbus антрацит без рамки | Комнатный датчик CO2 + температуры + относительной влажности – активный BUS | Качаство воздуха | Комнатные датчики | 728676 | 427.994 | 424
WRF06 VOC Temp RS485 Modbus чисто-белый матовый без рамки | Комнатный датчик VOC + температуры – активный BUS | Качаство воздуха | Комнатные датчики | 732925 | 387.03 | 424
WRF06 VOC Temp RS485 Modbus глянцевый чисто-белый без рамки | Комнатный датчик VOC + температуры – активный BUS | Качаство воздуха | Комнатные датчики | 732932 | 387.03 | 424
WRF06 VOC Temp RS485 Modbus алюминий без рамки | Комнатный датчик VOC + температуры – активный BUS | Качаство воздуха | Комнатные датчики | 732949 | 387.03 | 424
WRF06 VOC Temp RS485 Modbus Jung алюминий без рамки | Комнатный датчик VOC + температуры – активный BUS | Качаство воздуха | Комнатные датчики | 732963 | 387.03 | 424
WRF06 VOC Temp RS485 Modbus антрацит без рамки | Комнатный датчик VOC + температуры – активный BUS | Качаство воздуха | Комнатные датчики | 732970 | 387.03 | 424
LP+ CO2 V L5000 | Комнатный подвесной датчик CO2 – активно 0..10 V | Качаство воздуха | Комнатные датчики | 690331 | 341.145 | 428
LP+ CO2 V L10m | Комнатный подвесной датчик CO2 – активно 0..10 V | Качаство воздуха | Комнатные датчики | 706704 | 347.795 | 428
LW04 V | Комнатные датчики качества воздуха VOC – активный 0..10 V | Качаство воздуха | Комнатные датчики | 191746 | 231.686 | 429
LW04 LON | Комнатные датчики качества воздуха VOC – активный LON | Качаство воздуха | Комнатные датчики | 191753 | 275.044 | 429
LK+ CO2+VOC VV | Канальный датчик CO2 + VOC или Mix – активный 2x 0..10 V ¦ 2x 4..20 mA | Качаство воздуха | Канальные датчики | 662024 | 463.106 | 430
LK+ CO2+VOC AA | Канальный датчик CO2 + VOC или Mix – активный 2x 0..10 V ¦ 2x 4..20 mA | Качаство воздуха | Канальные датчики | 662031 | 463.106 | 430
LK+ CO2+VOC VV Relais | Канальный датчик CO2 + VOC или Mix – активный 2x 0..10 V ¦ 2x 4..20 mA ¦ pеле | Качаство воздуха | Канальные датчики | 662062 | 522.956 | 430
LK+ CO2+VOC LCD VV | Канальный датчик CO2 + VOC или Mix – активный 2x 0..10 V ¦ 2x 4..20 mA ¦ pеле | Качаство воздуха | Канальные датчики | 662079 | 526.281 | 430
LK+ CO2+VOC LCD AA | Канальный датчик CO2 + VOC или Mix – активный 2x 0..10 V ¦ 2x 4..20 mA ¦ pеле | Качаство воздуха | Канальные датчики | 662086 | 526.281 | 430
LK+ CO2+VOC LCD VV Relais | Канальный датчик CO2 + VOC или Mix – активный 2x 0..10 V ¦ 2x 4..20 mA ¦ pеле | Качаство воздуха | Канальные датчики | 662093 | 558.866 | 430
LK+ CO2+VOC Temp 3xV | Канальный датчик CO2 + VOC или Mix + температура – активный 3x 0..10 V | Качаство воздуха | Канальные датчики | 662130 | 488.376 | 430
LK+ CO2+VOC LCD Temp 3xV | Канальный датчик CO2 + VOC или Mix + температура – активный 3x 0..10 V | Качаство воздуха | Канальные датчики | 662147 | 551.551 | 430
LK+ CO2+VOC Temp_rH 4xV | Канальный датчик CO2 + VOC или Mix + температура + влажность – активный 4x 0..10 V | Качаство воздуха | Канальные датчики | 662154 | 554.211 | 430
LK+ CO2+VOC LCD Temp_rH 4xV | Канальный датчик CO2 + VOC или Mix + температура + влажность – активный 4x 0..10 V | Качаство воздуха | Канальные датчики | 662161 | 617.386 | 430
LK+ CO2+VOC RS485 Modbus | Канальный датчик (опц. с дисплеем) CO2 + VOC или Mix – активный BUS | Качаство воздуха | Канальные датчики | 662109 | 520.429 | 430
LK+ CO2+VOC LCD RS485 Modbus | Канальный датчик (опц. с дисплеем) CO2 + VOC или Mix – активный BUS | Качаство воздуха | Канальные датчики | 662116 | 587.328 | 430
LK+ CO2+VOC RS485 BACnet (MS/TP) | Канальный датчик (опц. с дисплеем) CO2 + VOC или Mix – активный BUS | Качаство воздуха | Канальные датчики | 700368 | 520.429 | 430
LK+ CO2+VOC LCD RS485 BACnet (MS/TP) | Канальный датчик (опц. с дисплеем) CO2 + VOC или Mix – активный BUS | Качаство воздуха | Канальные датчики | 700382 | 587.328 | 430
LK+ CO2+VOC Temp RS485 Modbus | Канальный датчик CO2 + VOC или Mix + Temp – активный BUS | Качаство воздуха | Канальные датчики | 662178 | 545.566 | 430
LK+ CO2+VOC LCD Temp RS485 Modbus | Канальный датчик CO2 + VOC или Mix + Temp – активный BUS | Качаство воздуха | Канальные датчики | 662185 | 612.465 | 430
LK+ CO2+VOC Temp RS485 BACnet (MS/TP) | Канальный датчик CO2 + VOC или Mix + Temp – активный BUS | Качаство воздуха | Канальные датчики | 700429 | 545.566 | 430
LK+ CO2+VOC LCD Temp RS485 BACnet (MS/TP) | Канальный датчик CO2 + VOC или Mix + Temp – активный BUS | Качаство воздуха | Канальные датчики | 700450 | 612.465 | 430
LK+ CO2+VOC Temp_rH RS485 Modbus | Канальный датчик CO2 + VOC или Mix + Temp + rH – активный BUS | Качаство воздуха | Канальные датчики | 662192 | 611.534 | 430
LK+ CO2+VOC LCD Temp_rH RS485 Modbus | Канальный датчик CO2 + VOC или Mix + Temp + rH – активный BUS | Качаство воздуха | Канальные датчики | 662208 | 678.433 | 430
LK+ CO2+VOC Temp_rH RS485 BACnet (MS/TP) | Канальный датчик CO2 + VOC или Mix + Temp + rH – активный BUS | Качаство воздуха | Канальные датчики | 682862 | 611.534 | 430
LK+ CO2+VOC LCD Temp_rH RS485 BACnet (MS/TP) | Канальный датчик CO2 + VOC или Mix + Temp + rH – активный BUS | Качаство воздуха | Канальные датчики | 700528 | 678.433 | 430
LK+ CO2 V | Канальный датчик CO2 – активный 0..10 V | Качаство воздуха | Канальные датчики | 662253 | 289.142 | 434
LK+ CO2 100 V | Канальный датчик CO2 – активный 0..10 V | Качаство воздуха | Канальные датчики | 670418 | 289.142 | 434
LK+ CO2 Temp VV | Канальный датчик CO2 + Temp – активный 2x 0..10 V ¦ 2x 4..20 mA | Качаство воздуха | Канальные датчики | 662260 | 364.819 | 434
LK+ CO2 100 Temp VV | Канальный датчик CO2 + Temp – активный 2x 0..10 V ¦ 2x 4..20 mA | Качаство воздуха | Канальные датчики | 670432 | 364.819 | 434
LK+ CO2 Temp AA | Канальный датчик CO2 + Temp – активный 2x 0..10 V ¦ 2x 4..20 mA | Качаство воздуха | Канальные датчики | 662277 | 364.819 | 434
LK+ CO2 100 Temp AA | Канальный датчик CO2 + Temp – активный 2x 0..10 V ¦ 2x 4..20 mA | Качаство воздуха | Канальные датчики | 670449 | 364.819 | 434
LK+ CO2 Temp VV Relais | Канальный датчик CO2 + Temp – активный 2x 0..10 V ¦ 2x 4..20 mA ¦ Реле | Качаство воздуха | Канальные датчики | 662307 | 424.669 | 434
LK+ CO2 100 Temp VV Relais | Канальный датчик CO2 + Temp – активный 2x 0..10 V ¦ 2x 4..20 mA ¦ Реле | Качаство воздуха | Канальные датчики | 670456 | 424.669 | 434
LK+ CO2 LCD Temp VV | Канальный датчик CO2 + Temp – активный 2x 0..10 V ¦ 2x 4..20 mA ¦ Реле | Качаство воздуха | Канальные датчики | 662284 | 419.349 | 434
LK+ CO2 100 LCD Temp VV | Канальный датчик CO2 + Temp – активный 2x 0..10 V ¦ 2x 4..20 mA ¦ Реле | Качаство воздуха | Канальные датчики | 670463 | 419.349 | 434
LK+ CO2 LCD Temp AA | Канальный датчик CO2 + Temp – активный 2x 0..10 V ¦ 2x 4..20 mA ¦ Реле | Качаство воздуха | Канальные датчики | 662291 | 419.349 | 434
LK+ CO2 100 LCD Temp AA | Канальный датчик CO2 + Temp – активный 2x 0..10 V ¦ 2x 4..20 mA ¦ Реле | Качаство воздуха | Канальные датчики | 670470 | 419.349 | 434
LK+ CO2 LCD Temp VV Relais | Канальный датчик CO2 + Temp – активный 2x 0..10 V ¦ 2x 4..20 mA ¦ Реле | Качаство воздуха | Канальные датчики | 662314 | 460.579 | 434
LK+ CO2 100 LCD Temp VV Relais | Канальный датчик CO2 + Temp – активный 2x 0..10 V ¦ 2x 4..20 mA ¦ Реле | Качаство воздуха | Канальные датчики | 670487 | 460.579 | 434
LK+ CO2 Temp_rH 3xV | Канальный датчик CO2 + температура + влажность – активный 3x 0..10 V | Качаство воздуха | Канальные датчики | 662321 | 434.91 | 434
LK+ CO2 100 Temp_rH 3xV | Канальный датчик CO2 + температура + влажность – активный 3x 0..10 V | Качаство воздуха | Канальные датчики | 670494 | 434.91 | 434
LK+ CO2 LCD Temp_rH 3xV | Канальный датчик CO2 + температура + влажность – активный 3x 0..10 V | Качаство воздуха | Канальные датчики | 662338 | 489.44 | 434
LK+ CO2 100 LCD Temp_rH 3xV | Канальный датчик CO2 + температура + влажность – активный 3x 0..10 V | Качаство воздуха | Канальные датчики | 670500 | 489.44 | 434
LK+ CO2 Temp RS485 Modbus | Канальный датчик CO2 + Temp – активный BUS | Качаство воздуха | Канальные датчики | 662345 | 422.142 | 434
LK+ CO2 100 Temp RS485 Modbus | Канальный датчик CO2 + Temp – активный BUS | Качаство воздуха | Канальные датчики | 670555 | 422.142 | 434
LK+ CO2 LCD Temp RS485 Modbus | Канальный датчик CO2 + Temp – активный BUS | Качаство воздуха | Канальные датчики | 662352 | 476.672 | 434
LK+ CO2 100 LCD Temp RS485 Modbus | Канальный датчик CO2 + Temp – активный BUS | Качаство воздуха | Канальные датчики | 670562 | 476.672 | 434
LK+ CO2 Temp RS485 BACnet (MS/TP) | Канальный датчик CO2 + Temp – активный BUS | Качаство воздуха | Канальные датчики | 700405 | 422.142 | 434
LK+ CO2 100 Temp RS485 BACnet (MS/TP) | Канальный датчик CO2 + Temp – активный BUS | Качаство воздуха | Канальные датчики | 704120 | 422.142 | 434
LK+ CO2 LCD Temp RS485 BACnet (MS/TP) | Канальный датчик CO2 + Temp – активный BUS | Качаство воздуха | Канальные датчики | 700436 | 476.672 | 434
LK+ CO2 100 LCD Temp RS485 BACnet (MS/TP) | Канальный датчик CO2 + Temp – активный BUS | Качаство воздуха | Канальные датчики | 704137 | 476.672 | 434
LK+ CO2 Temp_rH RS485 Modbus | Канальный датчик CO2 + Temp + rH – активный BUS | Качаство воздуха | Канальные датчики | 662376 | 492.233 | 434
LK+ CO2 100 Temp_rH RS485 Modbus | Канальный датчик CO2 + Temp + rH – активный BUS | Качаство воздуха | Канальные датчики | 670579 | 492.233 | 434
LK+ CO2 LCD Temp_rH RS485 Modbus | Канальный датчик CO2 + Temp + rH – активный BUS | Качаство воздуха | Канальные датчики | 662383 | 546.763 | 434
LK+ CO2 100 LCD Temp_rH RS485 Modbus | Канальный датчик CO2 + Temp + rH – активный BUS | Качаство воздуха | Канальные датчики | 670586 | 546.763 | 434
LK+ CO2 Temp_rH RS485 BACnet (MS/TP) | Канальный датчик CO2 + Temp + rH – активный BUS | Качаство воздуха | Канальные датчики | 700467 | 492.233 | 434
LK+ CO2 100 Temp_rH RS485 BACnet (MS/TP) | Канальный датчик CO2 + Temp + rH – активный BUS | Качаство воздуха | Канальные датчики | 704144 | 492.233 | 434
LK+ CO2 LCD Temp_rH RS485 BACnet (MS/TP) | Канальный датчик CO2 + Temp + rH – активный BUS | Качаство воздуха | Канальные датчики | 700504 | 546.763 | 434
LK+ CO2 100 LCD Temp_rH RS485 BACnet (MS/TP) | Канальный датчик CO2 + Temp + rH – активный BUS | Качаство воздуха | Канальные датчики | 704151 | 546.763 | 434
LK+ VOC V | Канальный датчик VOC – активный 0..10 V | Качаство воздуха | Канальные датчики | 662413 | 263.872 | 438
LK+ VOC Temp VV | Канальный датчик VOC + температура – активный 2x 0..10 V ¦2x 4..20 mA | Качаство воздуха | Канальные датчики | 662437 | 339.549 | 438
LK+ VOC Temp AA | Канальный датчик VOC + температура – активный 2x 0..10 V ¦2x 4..20 mA | Качаство воздуха | Канальные датчики | 662444 | 339.549 | 438
LK+ VOC Temp VV Relais | Канальный датчик VOC + температура – активный 2x 0..10 V ¦2x 4..20 mA ¦ реле | Качаство воздуха | Канальные датчики | 662475 | 399.399 | 438
LK+ VOC LCD Temp VV | Канальный датчик VOC + температура – активный 2x 0..10 V ¦2x 4..20 mA ¦ реле | Качаство воздуха | Канальные датчики | 662468 | 394.079 | 438
LK+ VOC LCD Temp AA | Канальный датчик VOC + температура – активный 2x 0..10 V ¦2x 4..20 mA ¦ реле | Качаство воздуха | Канальные датчики | 662482 | 394.079 | 438
LK+ VOC LCD Temp VV Relais | Канальный датчик VOC + температура – активный 2x 0..10 V ¦2x 4..20 mA ¦ реле | Качаство воздуха | Канальные датчики | 662499 | 435.309 | 438
LK+ VOC Temp_rH 3xV | Канальный датчик VOC + температура + влажность – активный 3x 0..10 V | Качаство воздуха | Канальные датчики | 662505 | 409.773 | 438
LK+ VOC LCD Temp_rH 3xV | Канальный датчик VOC + температура + влажность – активный 3x 0..10 V | Качаство воздуха | Канальные датчики | 662529 | 464.303 | 438
LK+ VOC Temp RS485 Modbus | Канальный датчик VOC + температура – активный BUS | Качаство воздуха | Канальные датчики | 662536 | 396.872 | 438
LK+ VOC LCD Temp RS485 Modbus | Канальный датчик VOC + температура – активный BUS | Качаство воздуха | Канальные датчики | 662550 | 451.402 | 438
LK+ VOC Temp RS485 BACnet (MS/TP) | Канальный датчик VOC + температура – активный BUS | Качаство воздуха | Канальные датчики | 700412 | 396.872 | 438
LK+ VOC LCD Temp RS485 BACnet (MS/TP) | Канальный датчик VOC + температура – активный BUS | Качаство воздуха | Канальные датчики | 700443 | 451.402 | 438
LK+ VOC Temp_rH RS485 Modbus | Канальный датчик VOC + температура + влажность – активный BUS | Качаство воздуха | Канальные датчики | 662574 | 466.963 | 438
LK+ VOC LCD Temp_rH RS485 Modbus | Канальный датчик VOC + температура + влажность – активный BUS | Качаство воздуха | Канальные датчики | 662581 | 521.493 | 438
LK+ VOC Temp_rH RS485 BACnet (MS/TP) | Канальный датчик VOC + температура + влажность – активный BUS | Качаство воздуха | Канальные датчики | 700481 | 466.963 | 438
LK+ VOC LCD Temp_rH RS485 BACnet (MS/TP) | Канальный датчик VOC + температура + влажность – активный BUS | Качаство воздуха | Канальные датчики | 700511 | 521.493 | 438
LA+ CO2+VOC VV | Наружный датчик CO2 + VOC или Mix – активно 2x 0..10 V ¦ 2x 4..20 mA ¦ pеле | Качаство воздуха | Наружные датчики | 698993 | 472.948 | 441
LA+ CO2+VOC AA | Наружный датчик CO2 + VOC или Mix – активно 2x 0..10 V ¦ 2x 4..20 mA ¦ pеле | Качаство воздуха | Наружные датчики | 699006 | 472.948 | 441
LA+ CO2+VOC VV pеле | Наружный датчик CO2 + VOC или Mix – активно 2x 0..10 V ¦ 2x 4..20 mA ¦ pеле | Качаство воздуха | Наружные датчики | 700535 | 532.798 | 441
LA+ CO2+VOC RS485 Modbus | Наружный датчик CO2 + VOC – активно BUS | Качаство воздуха | Наружные датчики | 700610 | 498.085 | 441
LA+ CO2+VOC RS485 BACnet (MS/TP) | Наружный датчик CO2 + VOC – активно BUS | Качаство воздуха | Наружные датчики | 700627 | 498.085 | 441
LA+ CO2+VOC Temp_rH RS485 Modbus | Наружный датчик CO2 + VOC + температура + влажность – активно BUS | Качаство воздуха | Наружные датчики | 700658 | 534.926 | 441
LA+ CO2+VOC Temp_rH RS485 BACnet (MS/TP) | Наружный датчик CO2 + VOC + температура + влажность – активно BUS | Качаство воздуха | Наружные датчики | 700665 | 534.926 | 441
LA+ CO2 V | Наружный датчик CO2 – активно 0..10 V ¦ 4..20 mA | Качаство воздуха | Наружные датчики | 690171 | 298.851 | 444
LA+ CO2 A | Наружный датчик CO2 – активно 0..10 V ¦ 4..20 mA | Качаство воздуха | Наружные датчики | 693424 | 298.851 | 444
LA+ CO2 Temp VV | Наружный датчик CO2 + температура – 2x 0..10 V ¦ 2x 4..20 mA ¦ pеле | Качаство воздуха | Наружные датчики | 700542 | 374.661 | 444
LA+ CO2 Temp AA | Наружный датчик CO2 + температура – 2x 0..10 V ¦ 2x 4..20 mA ¦ pеле | Качаство воздуха | Наружные датчики | 700559 | 374.661 | 444
LA+ CO2 Temp VV pеле | Наружный датчик CO2 + температура – 2x 0..10 V ¦ 2x 4..20 mA ¦ pеле | Качаство воздуха | Наружные датчики | 700566 | 434.511 | 444
LA+ CO2 Temp_rH 3xV | Наружный датчик CO2 + температура + влажность – 3x 0..10 V | Качаство воздуха | Наружные датчики | 700573 | 444.752 | 444
LA+ CO2 RS485 Modbus | Наружный датчик CO2 – активно BUS | Качаство воздуха | Наружные датчики | 698719 | 365.75 | 444
LA+ CO2 RS485 BACnet (MS/TP) | Наружный датчик CO2 – активно BUS | Качаство воздуха | Наружные датчики | 700580 | 365.75 | 444
LA+ CO2 Temp RS485 Modbus | Наружный датчик CO2 + температура – активно BUS | Качаство воздуха | Наружные датчики | 700634 | 431.984 | 444
LA+ CO2 Temp RS485 BACnet (MS/TP) | Наружный датчик CO2 + температура – активно BUS | Качаство воздуха | Наружные датчики | 700641 | 431.984 | 444
LA+ VOC V | Наружный датчик VOC – активно 0..10 V ¦ 4..20 mA | Качаство воздуха | Наружные датчики | 698405 | 273.714 | 447
LA+ VOC A | Наружный датчик VOC – активно 0..10 V ¦ 4..20 mA | Качаство воздуха | Наружные датчики | 698412 | 273.714 | 447
LA+ VOC Temp VV | Наружный датчик VOC + температура – 2x 0..10 V ¦ 2x 4..20 mA ¦ pеле | Качаство воздуха | Наружные датчики | 698399 | 349.391 | 447
LA+ VOC Temp AA | Наружный датчик VOC + температура – 2x 0..10 V ¦ 2x 4..20 mA ¦ pеле | Качаство воздуха | Наружные датчики | 698429 | 349.391 | 447
LA+ VOC Temp VV pеле | Наружный датчик VOC + температура – 2x 0..10 V ¦ 2x 4..20 mA ¦ pеле | Качаство воздуха | Наружные датчики | 703086 | 409.241 | 447
LA+ VOC Temp_rH 3xV | Наружный датчик VOC + температура + влажность – 3x 0..10 V | Качаство воздуха | Наружные датчики | 703093 | 419.482 | 447
LA+ VOC RS485 Modbus | Наружный датчик VOC – активно BUS | Качаство воздуха | Наружные датчики | 700597 | 338.485 | 447
LA+ VOC RS485 BACnet (MS/TP) | Наружный датчик VOC – активно BUS | Качаство воздуха | Наружные датчики | 700603 | 338.485 | 447
LA+ VOC Temp RS485 Modbus | Наружный датчик VOC + температура – активно BUS | Качаство воздуха | Наружные датчики | 703154 | 406.714 | 447
LA+ VOC Temp RS485 BACnet (MS/TP) | Наружный датчик VOC + температура – активно BUS | Качаство воздуха | Наружные датчики | 703161 | 406.714 | 447
MDS стандарт | Потолочный мульти датчик освещения + движения – активный 0..10 V (освещение), Реле (движение) | Освещение и движение | мультисенсорные | 271318 | 243.922 | 454
Li65+ V | Внешний датчик освещения – активный 0..10 V ¦ 4..20 mA | Освещение и движение | мультисенсорные | 662680 | 173.166 | 455
Li65+ A | Внешний датчик освещения – активный 0..10 V ¦ 4..20 mA | Освещение и движение | мультисенсорные | 662697 | 173.166 | 455
Li65+ Temp VV | Внешний датчик освещения + температура – активный 2x 0..10 V ¦ 2x 4..20 mA ¦ реле | Освещение и движение | мультисенсорные | 700672 | 197.771 | 455
Li65+ Temp AA | Внешний датчик освещения + температура – активный 2x 0..10 V ¦ 2x 4..20 mA ¦ реле | Освещение и движение | мультисенсорные | 700689 | 197.771 | 455
Li65+ Temp VV Relais | Внешний датчик освещения + температура – активный 2x 0..10 V ¦ 2x 4..20 mA ¦ реле | Освещение и движение | мультисенсорные | 707305 | 251.104 | 455
Li65+ Temp_rH 3xV | Внешний датчик освещения + температура + влажность + атмосферное давление (оптик) – активный 3x/4x 0..10 V | Освещение и движение | мультисенсорные | 700696 | 267.995 | 455
Li65+ Temp_rH_hPa 4xV | Внешний датчик освещения + температура + влажность + атмосферное давление (оптик) – активный 3x/4x 0..10 V | Освещение и движение | мультисенсорные | 700702 | 295.26 | 455
Li65+ Temp RS485 Modbus | Внешний датчик освещения + температура – активный BUS | Освещение и движение | мультисенсорные | 700733 | 235.277 | 455
Li65+ Temp RS485 BACnet (MS/TP) | Внешний датчик освещения + температура – активный BUS | Освещение и движение | мультисенсорные | 700740 | 235.277 | 455
Li65+ Temp_rH RS485 Modbus | Внешний датчик освещения + температура + влажность – активный BUS | Освещение и движение | мультисенсорные | 700757 | 305.501 | 455
Li65+ Temp_rH RS485 BACnet (MS/TP) | Внешний датчик освещения + температура + влажность – активный BUS | Освещение и движение | мультисенсорные | 700764 | 305.501 | 455
Li65+ Temp_rH_hPa RS485 Modbus | Внешний датчик освещения + температура + влажность + атмосферное давление – активный BUS | Освещение и движение | мультисенсорные | 700771 | 332.766 | 455
Li65+ Temp_rH_hPa RS485 BACnet (MS/TP) | Внешний датчик освещения + температура + влажность + атмосферное давление – активный BUS | Освещение и движение | мультисенсорные | 700788 | 332.766 | 455
RDI стандарт | Потолочный датчик движения – активный Реле | Освещение и движение | Датчики движения | 187060 | 119.7 | 457
RDI Small Range | Потолочный датчик движения – активный Реле | Освещение и движение | Датчики движения | 426503 | 119.7 | 457
RDI Spot | Потолочный датчик движения – активный Реле | Освещение и движение | Датчики движения | 436670 | 119.7 | 457
WRF04I Relais | Насетнный датчик движения – активный Реле ¦ BUS | Освещение и движение | Датчики движения | 195812 | 125.286 | 458
WRF06I Gira E2 чисто-белый | Насетнный датчик движения – активный Реле | Освещение и движение | Датчики движения | 187183 | 142.443 | 459
WRF06I Berker S.1 полярно-белый | Насетнный датчик движения – активный Реле | Освещение и движение | Датчики движения | 223997 | 142.443 | 459
WRF06I Busch-Jaeger Busch-balance® SI альпийский белый | Насетнный датчик движения – активный Реле | Освещение и движение | Датчики движения | 630405 | 142.443 | 459
WRF06I Busch-Jaeger Reflex SI альпийский белый | Насетнный датчик движения – активный Реле | Освещение и движение | Датчики движения | 413350 | 142.443 | 459
WRF06I Jung A 500 альпийский белый | Насетнный датчик движения – активный Реле | Освещение и движение | Датчики движения | 630412 | 142.443 | 459
WRF06I Merten M-Smart глянцевый полярно-белый | Насетнный датчик движения – активный Реле | Освещение и движение | Датчики движения | 630429 | 142.443 | 459
LDF+ V L1500 прямая призма | Потолочный датчик освещения – активный 0..10 V ¦ 4..20 mA ¦ реле | Освещение и движение | Датчики яркости | 662604 | 208.81 | 461
LDF+ V L1500 наклонная призма | Потолочный датчик освещения – активный 0..10 V ¦ 4..20 mA ¦ реле | Освещение и движение | Датчики яркости | 662628 | 208.81 | 461
LDF+ A L1500 прямая призма | Потолочный датчик освещения – активный 0..10 V ¦ 4..20 mA ¦ реле | Освещение и движение | Датчики яркости | 662635 | 208.81 | 461
LDF+ A L1500 наклонная призма | Потолочный датчик освещения – активный 0..10 V ¦ 4..20 mA ¦ реле | Освещение и движение | Датчики яркости | 662642 | 208.81 | 461
LDF+ V L1500 прямая призма Relais | Потолочный датчик освещения – активный 0..10 V ¦ 4..20 mA ¦ реле | Освещение и движение | Датчики яркости | 707336 | 262.143 | 461
LDF+ V L1500 наклонная призма Relais | Потолочный датчик освещения – активный 0..10 V ¦ 4..20 mA ¦ реле | Освещение и движение | Датчики яркости | 707350 | 262.143 | 461
LDF+ Dual VV 2xL1500 прямая призма | двойственный Потолочный датчик освещения – активный 2x 0..10 V ¦ 2x 4..20 mA ¦ реле | Освещение и движение | Датчики яркости | 700849 | 271.586 | 461
LDF+ Dual VV 2xL1500 наклонная призма | двойственный Потолочный датчик освещения – активный 2x 0..10 V ¦ 2x 4..20 mA ¦ реле | Освещение и движение | Датчики яркости | 700856 | 271.586 | 461
LDF+ Dual AA 2xL1500 прямая призма | двойственный Потолочный датчик освещения – активный 2x 0..10 V ¦ 2x 4..20 mA ¦ реле | Освещение и движение | Датчики яркости | 700863 | 271.586 | 461
LDF+ Dual AA 2xL1500 наклонная призма | двойственный Потолочный датчик освещения – активный 2x 0..10 V ¦ 2x 4..20 mA ¦ реле | Освещение и движение | Датчики яркости | 700870 | 271.586 | 461
LDF+ Dual VV 2xL1500 прямая призма Relais | двойственный Потолочный датчик освещения – активный 2x 0..10 V ¦ 2x 4..20 mA ¦ реле | Освещение и движение | Датчики яркости | 707374 | 324.919 | 461
LDF+ Dual VV 2xL1500 наклонная призма Relais | двойственный Потолочный датчик освещения – активный 2x 0..10 V ¦ 2x 4..20 mA ¦ реле | Освещение и движение | Датчики яркости | 707381 | 324.919 | 461
LDF+ RS485 Modbus L1500 прямая призма | Потолочный датчик освещения – активный BUS | Освещение и движение | Датчики яркости | 700887 | 246.316 | 461
LDF+ RS485 Modbus L1500 наклонная призма | Потолочный датчик освещения – активный BUS | Освещение и движение | Датчики яркости | 700894 | 246.316 | 461
LDF+ RS485 BACnet (MS/TP) L1500 прямая призма | Потолочный датчик освещения – активный BUS | Освещение и движение | Датчики яркости | 700900 | 246.316 | 461
LDF+ RS485 BACnet (MS/TP) L1500 наклонная призма | Потолочный датчик освещения – активный BUS | Освещение и движение | Датчики яркости | 700917 | 246.316 | 461
LDF+ Dual RS485 Modbus 2xL1500 прямая призма | двойственный Потолочный датчик освещения – активный BUS | Освещение и движение | Датчики яркости | 700924 | 309.092 | 461
LDF+ Dual RS485 Modbus 2xL1500 наклонная призма | двойственный Потолочный датчик освещения – активный BUS | Освещение и движение | Датчики яркости | 700931 | 309.092 | 461
LDF+ Dual RS485 BACnet (MS/TP) 2xL1500 прямая призма | двойственный Потолочный датчик освещения – активный BUS | Освещение и движение | Датчики яркости | 700948 | 309.092 | 461
LDF+ Dual RS485 BACnet (MS/TP) 2xL1500 наклонная призма | двойственный Потолочный датчик освещения – активный BUS | Освещение и движение | Датчики яркости | 700955 | 309.092 | 461
Li04 V | Насетнный датчик освещения – активный 0..10 V ¦ 4..20 mA | Освещение и движение | Датчики яркости | 207904 | 173.166 | 464
Li04 A | Насетнный датчик освещения – активный 0..10 V ¦ 4..20 mA | Освещение и движение | Датчики яркости | 207911 | 173.166 | 464
TS1 1-о фазный 1-ph 2 A 0,46 kW | Тиристорные преобразователи – Отсечка фазы | Регуляторы мощности | 1-фазные | 229678 | 300.3672 | 466
TS1 1-о фазный 1-ph 4 A 0,92 kW | Тиристорные преобразователи – Отсечка фазы | Регуляторы мощности | 1-фазные | 226639 | 350.1624 | 466
TS1 1-о фазный 1-ph 6 A 1,38 kW | Тиристорные преобразователи – Отсечка фазы | Регуляторы мощности | 1-фазные | 224000 | 407.2992 | 466
TS1 1-о фазный 1-ph 8 A 1,84 kW | Тиристорные преобразователи – Отсечка фазы | Регуляторы мощности | 1-фазные | 236980 | 449.5932 | 466
TS1 1-о фазный 1-ph 10 A 2,3 kW | Тиристорные преобразователи – Отсечка фазы | Регуляторы мощности | 1-фазные | 223874 | 484.5456 | 466
TS1 1-о фазный 1-ph 12 A 2,76 kW | Тиристорные преобразователи – Отсечка фазы | Регуляторы мощности | 1-фазные | 230605 | 526.9992 | 466
TS1 1-о фазный SP 1-ph 2 A 0,46 kW | Тиристорные преобразователи – Временное управление | Регуляторы мощности | 1-фазные | 283137 | 300.3672 | 466
TS1 1-о фазный SP 1-ph 4 A 0,92 kW | Тиристорные преобразователи – Временное управление | Регуляторы мощности | 1-фазные | 226622 | 350.1624 | 466
TS1 1-о фазный SP 1-ph 6 A 1,38 kW | Тиристорные преобразователи – Временное управление | Регуляторы мощности | 1-фазные | 238885 | 407.2992 | 466
TS1 1-о фазный SP 1-ph 8 A 1,84 kW | Тиристорные преобразователи – Временное управление | Регуляторы мощности | 1-фазные | 255189 | 449.5932 | 466
TS1 1-о фазный SP 1-ph 10 A 2,3 kW | Тиристорные преобразователи – Временное управление | Регуляторы мощности | 1-фазные | 266109 | 484.5456 | 466
TS1 1-о фазный SP 1-ph 12 A 2,76 kW | Тиристорные преобразователи – Временное управление | Регуляторы мощности | 1-фазные | 233712 | 526.9992 | 466
TS3 1-о фазный 1-ph 15 A 3,45 kW | Тиристорные преобразователи – Отсечка фазы | Регуляторы мощности | 1-фазные | 237161 | 578.55 | 467
TS3 1-о фазный 1-ph 25 A 5,75 kW | Тиристорные преобразователи – Отсечка фазы | Регуляторы мощности | 1-фазные | 241649 | 821.7804 | 467
TS3 1-о фазный 1-ph 35 A 8,05 kW | Тиристорные преобразователи – Отсечка фазы | Регуляторы мощности | 1-фазные | 238489 | 869.6604 | 467
TS3 1-о фазный 1-ph 50 A 11,5 kW | Тиристорные преобразователи – Отсечка фазы | Регуляторы мощности | 1-фазные | 361200 | 1007.874 | 467
TS3 1-о фазный SP 1-ph 15 A 3,45 kW | Тиристорные преобразователи – Временное управление | Регуляторы мощности | 1-фазные | 245500 | 578.55 | 467
TS3 1-о фазный SP 1-ph 25 A 5,75 kW | Тиристорные преобразователи – Временное управление | Регуляторы мощности | 1-фазные | 231091 | 821.7804 | 467
TS3 1-о фазный SP 1-ph 35 A 8,05 kW | Тиристорные преобразователи – Временное управление | Регуляторы мощности | 1-фазные | 270977 | 869.6604 | 467
TS3 1-о фазный SP 1-ph 50 A 11,5 kW | Тиристорные преобразователи – Временное управление | Регуляторы мощности | 1-фазные | 344333 | 1007.874 | 467
TS1 3-о фазный 3-ph 2 A 1,2 kW | Тиристорные преобразователи – Отсечка фазы | Регуляторы мощности | 3-фазные | 230148 | 342.8208 | 468
TS1 3-о фазный 3-ph 4 A 2,5 kW | Тиристорные преобразователи – Отсечка фазы | Регуляторы мощности | 3-фазные | 246514 | 377.7732 | 468
TS1 3-о фазный 3-ph 6 A 4,0 kW | Тиристорные преобразователи – Отсечка фазы | Регуляторы мощности | 3-фазные | 224260 | 420.0672 | 468
TS1 3-о фазный 3-ph 8 A 5,0 kW | Тиристорные преобразователи – Отсечка фазы | Регуляторы мощности | 3-фазные | 233736 | 464.2764 | 468
TS1 3-о фазный 3-ph 10 A 6,5 kW | Тиристорные преобразователи – Отсечка фазы | Регуляторы мощности | 3-фазные | 224314 | 514.0716 | 468
TS1 3-о фазный SP 3-ph 2 A 1,2 kW | Тиристорные преобразователи – Временное управление | Регуляторы мощности | 3-фазные | 273558 | 342.8208 | 468
TS1 3-о фазный SP 3-ph 4 A 2,5 kW | Тиристорные преобразователи – Временное управление | Регуляторы мощности | 3-фазные | 268226 | 377.7732 | 468
TS1 3-о фазный SP 3-ph 6 A 4,0 kW | Тиристорные преобразователи – Временное управление | Регуляторы мощности | 3-фазные | 275910 | 420.0672 | 468
TS1 3-о фазный SP 3-ph 8 A 5,0 kW | Тиристорные преобразователи – Временное управление | Регуляторы мощности | 3-фазные | 275927 | 464.2764 | 468
TS1 3-о фазный SP 3-ph 10 A 6,5 kW | Тиристорные преобразователи – Временное управление | Регуляторы мощности | 3-фазные | 241182 | 514.0716 | 468
TS3 3-о фазный 3-ph 15 A 10 kW | Тиристорные преобразователи – Отсечка фазы | Регуляторы мощности | 3-фазные | 224796 | 1125.6588 | 469
TS3 3-о фазный 3-ph 25 A 16 kW | Тиристорные преобразователи – Отсечка фазы | Регуляторы мощности | 3-фазные | 225649 | 1286.0568 | 469
TS3 3-о фазный 3-ph 35 A 23 kW | Тиристорные преобразователи – Отсечка фазы | Регуляторы мощности | 3-фазные | 225656 | 1501.5168 | 469
TS3 3-о фазный 3-ph 50 A 33 kW | Тиристорные преобразователи – Отсечка фазы | Регуляторы мощности | 3-фазные | 256353 | 1674.6828 | 469
TS3 3-о фазный SP 3-ph 15 A 10 kW | Тиристорные преобразователи – Временное управление | Регуляторы мощности | 3-фазные | 225236 | 1125.6588 | 469
TS3 3-о фазный SP 3-ph 25 A 16 kW | Тиристорные преобразователи – Временное управление | Регуляторы мощности | 3-фазные | 240970 | 1286.0568 | 469
TS3 3-о фазный SP 3-ph 35 A 23 kW | Тиристорные преобразователи – Временное управление | Регуляторы мощности | 3-фазные | 241014 | 1501.5168 | 469
TS3 3-о фазный SP 3-ph 50 A 33 kW | Тиристорные преобразователи – Временное управление | Регуляторы мощности | 3-фазные | 223836 | 1674.6828 | 469
TS2 3-о фазный 3-ph 75 A 50 kW | Тиристорные преобразователи – Отсечка фазы | Регуляторы мощности | 3-фазные | 236522 | 2744.9604 | 470
TS2 3-о фазный 3-ph 90 A 60 kW | Тиристорные преобразователи – Отсечка фазы | Регуляторы мощности | 3-фазные | 260190 | 3231.4212 | 470
TS2 3-о фазный 3-ph 120 A 78 kW | Тиристорные преобразователи – Отсечка фазы | Регуляторы мощности | 3-фазные | 304719 | 3697.4532 | 470
TS2 3-о фазный SP 3-ph 75 A 50 kW | Тиристорные преобразователи – Временное управление | Регуляторы мощности | 3-фазные | 339094 | 2744.9604 | 470
TS2 3-о фазный SP 3-ph 90 A 60 kW | Тиристорные преобразователи – Временное управление | Регуляторы мощности | 3-фазные | 326926 | 3231.4212 | 470
TS2 3-о фазный SP 3-ph 120 A 78 kW | Тиристорные преобразователи – Временное управление | Регуляторы мощности | 3-фазные | 336482 | 3697.4532 | 470
Подготовка рабочего места к индивидуальной одноцветной штампопечати | Аксессуары Общие - Индивидуальная штампопечать/Лакировка в цвет | Аксессуары - Общие | Индивидуальная штампопечать/Лакировка в цвет | 115049 | 246.3 | 472
Подготовка рабочего места к индивидуальной двухцветной штампопечати | Аксессуары Общие - Индивидуальная штампопечать/Лакировка в цвет | Аксессуары - Общие | Индивидуальная штампопечать/Лакировка в цвет | 174572 | 377.1 | 472
Подготовка рабочего места к индивидуальной лакировке | Аксессуары Общие - Индивидуальная штампопечать/Лакировка в цвет | Аксессуары - Общие | Индивидуальная штампопечать/Лакировка в цвет | 114998 | 246.3 | 472
Micro-USB BLE-адаптер с для параметрирования устройств через USEapp ¦ NOVOSapp и продуктов серии USE-M / USE-L / NOVOS | Аксессуары Общие - Коммуникационные интерфейсы | Аксессуары - Общие | Коммуникационные интерфейсы | 668262 | 44.7 | 473
USB-RS485 Modbus интерфейс, в комплекте с драйверами на CD | Аксессуары Общие - Коммуникационные интерфейсы | Аксессуары - Общие | Коммуникационные интерфейсы | 668293 | 83.25 | 473
Проверочные сертификаты контрольных измерений (3.1 DIN EN 10204) 2-х значений из температуры в диапазона -30..+150 °С | Аксессуары Общие - Проверочные сертификаты контрольных измерений по 3.1 DIN EN 10204 | Аксессуары - Общие | Проверочные сертификаты контрольных измерений по 3.1 DIN EN 10204 | 119030 | 69.3 | 473
Проверочные сертификаты контрольных измерений (3.1 DIN EN 10204) 2-х значений из температуры в диапазона 15..90% | Аксессуары Общие - Проверочные сертификаты контрольных измерений по 3.1 DIN EN 10204 | Аксессуары - Общие | Проверочные сертификаты контрольных измерений по 3.1 DIN EN 10204 | 665407 | 69.3 | 473
Белые монтажные клипсы для USE-S-Корпуса | Аксессуары Общие - монтажные аксессуары USE-S-Корпуса | Аксессуары - Общие | монтажные аксессуары USE-S-Корпуса | 667739 | 6.3175 | 474
Монтажное основание белого цвета для USE-S-Корпуса | Аксессуары Общие - монтажные аксессуары USE-S-Корпуса | Аксессуары - Общие | монтажные аксессуары USE-S-Корпуса | 667722 | 7.5145 | 474
Монтажное основание белого цвета для USE-M-Корпуса | Аксессуары Общие - монтажные аксессуары USE-S-Корпуса | Аксессуары - Общие | монтажные аксессуары USE-S-Корпуса | 668354 | 10.773 | 474
Монтажное основание белого цвета для USE-L-Корпуса | Аксессуары Общие - монтажные аксессуары USE-S-Корпуса | Аксессуары - Общие | монтажные аксессуары USE-S-Корпуса | 668361 | 15.029 | 474
Монтажный комплект AKF10+ для корпуса USE-S | Аксессуары Общие - монтажные аксессуары USE-S-Корпуса | Аксессуары - Общие | монтажные аксессуары USE-S-Корпуса | 637978 | 12.5685 | 474
Монтажный комплект универсальный для корпуса USE | Аксессуары Общие - монтажные аксессуары USE-S-Корпуса | Аксессуары - Общие | монтажные аксессуары USE-S-Корпуса | 698511 | 12.0365 | 474
Kабеля датчика 1,5 m с разъемом RJ45 | Аксессуары Общие - монтажные аксессуары USE-S-Корпуса | Аксессуары - Общие | монтажные аксессуары USE-S-Корпуса | 628785 | 7.6475 | 474
Kабеля датчика 3 m с разъемом RJ45 | Аксессуары Общие - монтажные аксессуары USE-S-Корпуса | Аксессуары - Общие | монтажные аксессуары USE-S-Корпуса | 708852 | 9.842 | 474
Kабеля датчика 7,5 m с разъемом RJ45 | Аксессуары Общие - монтажные аксессуары USE-S-Корпуса | Аксессуары - Общие | монтажные аксессуары USE-S-Корпуса | 708869 | 18.354 | 474
Кабельный ввод M16 USE цвет белый, с уплотнителем Ø=8 mm (по 4 шт. в упаковке) | Аксессуары Общие - монтажные аксессуары USE-S-Корпуса | Аксессуары - Общие | монтажные аксессуары USE-S-Корпуса | 641340 | 13.699 | 474
Flextherm M16 – Белый уплотнитель для USE для Ø=3..7 mm (по 10 шт. в упаковке) | Аксессуары Общие - монтажные аксессуары USE-S-Корпуса | Аксессуары - Общие | монтажные аксессуары USE-S-Корпуса | 690683 | 13.699 | 474
Штекерная муфта из пластика черного цвета с размерами M16x1,5 под кабельный ввод M16 (по 5 шт. в упаковке) | Аксессуары Общие - монтажные аксессуары USE-S-Корпуса | Аксессуары - Общие | монтажные аксессуары USE-S-Корпуса | 669634 | 40.831 | 474
Кабельный ввод M20 USE цвет белый, с уплотнителем Ø=10 mm (по 4 шт. в упаковке) | Аксессуары Общие - монтажные аксессуары USE-S-Корпуса | Аксессуары - Общие | монтажные аксессуары USE-S-Корпуса | 641357 | 13.699 | 474
Белый уплотнитель для M20 USE для Ø=8 mm (по 10 шт. в упаковке) | Аксессуары Общие - монтажные аксессуары USE-S-Корпуса | Аксессуары - Общие | монтажные аксессуары USE-S-Корпуса | 641081 | 13.699 | 474
Белый уплотнитель для M20 USE для Ø=6 mm (по 10 шт. в упаковке) | Аксессуары Общие - монтажные аксессуары USE-S-Корпуса | Аксессуары - Общие | монтажные аксессуары USE-S-Корпуса | 641074 | 13.699 | 474
Белый уплотнитель для M20 USE для 2 х Ø=7 mm (по 10 шт. в упаковке) | Аксессуары Общие - монтажные аксессуары USE-S-Корпуса | Аксессуары - Общие | монтажные аксессуары USE-S-Корпуса | 641333 | 13.699 | 474
Белый уплотнитель для M20 USE для 2 х Ø=6 mm (по 10 шт. в упаковке) | Аксессуары Общие - монтажные аксессуары USE-S-Корпуса | Аксессуары - Общие | монтажные аксессуары USE-S-Корпуса | 641319 | 13.699 | 474
Белый уплотнитель для M25 USE для 4 х Ø=7 mm (по 4 шт. в упаковке) | Аксессуары Общие - монтажные аксессуары USE-S-Корпуса | Аксессуары - Общие | монтажные аксессуары USE-S-Корпуса | 641364 | 13.699 | 474
Дюбель и шуруп (два комплекта) | Аксессуары Общие - монтажные аксессуары в целом | Аксессуары - Общие | монтажные аксессуары в целом | 102209 | 1.1305 | 475
Мотнажная настенная рамка для NOVOS 3/WRF04 | Аксессуары Общие - монтажные аксессуары в целом | Аксессуары - Общие | монтажные аксессуары в целом | 111584 | 17.024 | 475
Декоративная рамка чисто-белая для JOY | Аксессуары Общие - монтажные аксессуары в целом | Аксессуары - Общие | монтажные аксессуары в целом | 681452 | 16.492 | 475
PSU-UP 24 - подразеточный блок питания 24 V (80..240 V ~ -> 24 V = 0,5 A) | Аксессуары Общие - Напряжение питания | Аксессуары - Общие | Напряжение питания | 645737 | 57.323 | 475
Прозрачная противоударная защита (для сери WRF04) | Аксессуары Общие - Защиты для корпуса/Корпус для накладного монтажа | Аксессуары - Общие | Защиты для корпуса/Корпус для накладного монтажа | 647007 | 30.989 | 476
Защита от дождя и солнца RS150 | Аксессуары Общие - Защиты для корпуса/Корпус для накладного монтажа | Аксессуары - Общие | Защиты для корпуса/Корпус для накладного монтажа | 103329 | 30.989 | 476
Накладной корпус для MDS, цвет чистый белый | Аксессуары Общие - Защиты для корпуса/Корпус для накладного монтажа | Аксессуары - Общие | Защиты для корпуса/Корпус для накладного монтажа | 448512 | 65.835 | 476
USB-адаптер с двухсторонным интрефейсом EnOcean для airConfig/airScan | Аксессуары EasySens® - airScan | Аксессуары - EasySens® | airScan | 566704 | 155.25 | 477
USB-кабель 3 m | Аксессуары EasySens® - airScan | Аксессуары - EasySens® | airScan | 574044 | 20.7 | 477
Удленитель внешней антенны 10 m | Аксессуары EasySens® - Аксессуары для антенн | Аксессуары - EasySens® | Аксессуары для антенн | 257206 | 76.608 | 477
Удленитель внешней антенны 20 m | Аксессуары EasySens® - Аксессуары для антенн | Аксессуары - EasySens® | Аксессуары для антенн | 257213 | 93.233 | 477
Антенный держатель AHA180, оцинкованный, форма L, 180x180x90 мм | Аксессуары EasySens® - Аксессуары для антенн | Аксессуары - EasySens® | Аксессуары для антенн | 255097 | 19.551 | 477
Батарейка LS14250 | Аксессуары EasySens® - Напряжение питания | Аксессуары - EasySens® | Напряжение питания | 315098 | 5.5195 | 478
Батарейка-таблетка CR1225 | Аксессуары EasySens® - Напряжение питания | Аксессуары - EasySens® | Напряжение питания | 727310 | 5.5195 | 478
Батарейка-таблетка CR1632 | Аксессуары EasySens® - Напряжение питания | Аксессуары - EasySens® | Напряжение питания | 597814 | 5.5195 | 478
Батарейка-таблетка CR2032 | Аксессуары EasySens® - Напряжение питания | Аксессуары - EasySens® | Напряжение питания | 347013 | 5.5195 | 478
USB-адаптер для конфиругирования и зарядки (SR06 LCD) | Аксессуары EasySens® - Программное обеспечение/конфигурации | Аксессуары - EasySens® | Программное обеспечение/конфигурации | 597838 | 47.614 | 478
SD-карта (2 GB) | Аксессуары EasySens® - Карта памяти | Аксессуары - EasySens® | Карта памяти | 500098 | 15.428 | 479
Zакладной крепежный корпусс белого цвета для SR-MDS | Аксессуары EasySens® - Монтаж | Аксессуары - EasySens® | Монтаж | 514439 | 65.835 | 479
Монтажное кольцо для подвесного потолка с зажимами для SR-MDS | Аксессуары EasySens® - Монтаж | Аксессуары - EasySens® | Монтаж | 627825 | 8.911 | 479
Коннектор STC-DO8 к STC-PLUS 4DO | Аксессуары EasySens® - Монтаж | Аксессуары - EasySens® | Монтаж | 517577 | 10.241 | 479
SAB - Адаптер для Giacomini Z810 (22,6 mm) | Аксессуары EasySens® - Адаптеры/защиты корпуса SAB | Аксессуары - EasySens® | Адаптеры/защиты корпуса SAB | 634724 | 32.851 | 480
SAB - Адаптер для Oventrop Z809 (M30x1,0) | Аксессуары EasySens® - Адаптеры/защиты корпуса SAB | Аксессуары - EasySens® | Адаптеры/защиты корпуса SAB | 611978 | 32.851 | 480
SAB - Адаптер для Herz Z807 (M28 X 1,5 mm) | Аксессуары EasySens® - Адаптеры/защиты корпуса SAB | Аксессуары - EasySens® | Адаптеры/защиты корпуса SAB | 595070 | 32.851 | 480
SAB - Адаптер для Danfoss RA2000 Z802 | Аксессуары EasySens® - Адаптеры/защиты корпуса SAB | Аксессуары - EasySens® | Адаптеры/защиты корпуса SAB | 589093 | 32.851 | 480
SAB - Адаптер для Danfoss RAV Z803 | Аксессуары EasySens® - Адаптеры/защиты корпуса SAB | Аксессуары - EasySens® | Адаптеры/защиты корпуса SAB | 589109 | 32.851 | 480
SAB - Адаптер для Danfoss RAV-L Z804 | Аксессуары EasySens® - Адаптеры/защиты корпуса SAB | Аксессуары - EasySens® | Адаптеры/защиты корпуса SAB | 589116 | 32.851 | 480
SAB - Адаптер для Danfoss Z800 | Аксессуары EasySens® - Адаптеры/защиты корпуса SAB | Аксессуары - EasySens® | Адаптеры/защиты корпуса SAB | 589079 | 32.851 | 480
SAB - Адаптер для Danfoss Z801 | Аксессуары EasySens® - Адаптеры/защиты корпуса SAB | Аксессуары - EasySens® | Адаптеры/защиты корпуса SAB | 589086 | 32.851 | 480
SAB - Адаптер для Danfoss Z805 | Аксессуары EasySens® - Адаптеры/защиты корпуса SAB | Аксессуары - EasySens® | Адаптеры/защиты корпуса SAB | 615181 | 32.851 | 480
Защита для батареек SAB05 | Аксессуары EasySens® - Адаптеры/защиты корпуса SAB | Аксессуары - EasySens® | Адаптеры/защиты корпуса SAB | 595612 | 25.27 | 480
SAB Lock – Защита от демонтажа SAB | Аксессуары EasySens® - Адаптеры/защиты корпуса SAB | Аксессуары - EasySens® | Адаптеры/защиты корпуса SAB | 688611 | 8.246 | 480
Защитное кольцо против разборки SAB | Аксессуары EasySens® - Адаптеры/защиты корпуса SAB | Аксессуары - EasySens® | Адаптеры/защиты корпуса SAB | 706148 | 14.231 | 480
Монтажный фланец MF2 (термостаты защиты от замерзания) | Аксессуары Температура - Монтаж | Аксессуары - Температура | Монтаж | 435642 | 8.645 | 481
Монтажный фланец MF6DS flexibel (подходит для Ø=6 mm; AS2) | Аксессуары Температура - Монтаж | Аксессуары - Температура | Монтаж | 669016 | 8.645 | 481
Монтажный фланец MF6 flexibel (подходит для диаметров Ø=4 ¦ 6 ¦ 7 mm) | Аксессуары Температура - Монтаж | Аксессуары - Температура | Монтаж | 399098 | 8.645 | 481
Монтажный фланец MF4 (оцинкованная латунь) | Аксессуары Температура - Монтаж | Аксессуары - Температура | Монтаж | 102438 | 6.9825 | 481
Монтажный фланец MF6 (оцинкованная латунь) | Аксессуары Температура - Монтаж | Аксессуары - Температура | Монтаж | 3407 | 8.645 | 481
Монтажный фланец MF7 (оцинкованная латунь) | Аксессуары Температура - Монтаж | Аксессуары - Температура | Монтаж | 102360 | 8.645 | 481
Монтажный фланец MF8 (VA) | Аксессуары Температура - Монтаж | Аксессуары - Температура | Монтаж | 103305 | 25.669 | 481
KL4VA - Компрессионный фитинг G 1/4“ с врезным кольцом из нержавеющей стали для Ø=4 mm | Аксессуары Температура - Монтаж | Аксессуары - Температура | Монтаж | 103206 | 17.423 | 481
KL6VA – Компрессионные фитинги G 1/4“ для Ø=6 mm с врезное кольцо VA, нержавеющая сталь | Аксессуары Температура - Монтаж | Аксессуары - Температура | Монтаж | 103213 | 17.423 | 481
Набор монтажных скоб для TFR/MWF | Аксессуары Температура - Монтаж | Аксессуары - Температура | Монтаж | 458399 | 11.5045 | 481
Монтажный кронштейн с кабельным сальником для датчиков каналов Ø=6 мм | Аксессуары Температура - Монтаж | Аксессуары - Температура | Монтаж | 670593 | 16.492 | 481
Зажим для труб с диаметром до 110 mm и теплопроводящая паста | Аксессуары Температура - Монтаж | Аксессуары - Температура | Монтаж | 658911 | 3.6575 | 481
Зажим для труб с диаметром до 250 mm и теплопроводящая паста | Аксессуары Температура - Монтаж | Аксессуары - Температура | Монтаж | 648103 | 5.6525 | 481
PA-Зажим для труб с диаметром до 110 mm и теплопроводящая паста | Аксессуары Температура - Монтаж | Аксессуары - Температура | Монтаж | 668071 | 3.6575 | 481
Теплопроводящая паста | Аксессуары Температура - Монтаж | Аксессуары - Температура | Монтаж | 102308 | 1.9285 | 481
MS-погружная гильза 50 mm тип THMSDS50 | Аксессуары Температура - Погружыне гильзы | Аксессуары - Температура | Погружыне гильзы | 610995 | 10.773 | 482
MS-погружная гильза 100 mm тип THMSDS100 | Аксессуары Температура - Погружыне гильзы | Аксессуары - Температура | Погружыне гильзы | 611008 | 12.236 | 482
MS-погружная гильза 150 mm тип THMSDS150 | Аксессуары Температура - Погружыне гильзы | Аксессуары - Температура | Погружыне гильзы | 611015 | 12.901 | 482
MS-погружная гильза 200 mm тип THMSDS200 | Аксессуары Температура - Погружыне гильзы | Аксессуары - Температура | Погружыне гильзы | 611022 | 13.433 | 482
MS-погружная гильза 250 mm тип THMSDS250 | Аксессуары Температура - Погружыне гильзы | Аксессуары - Температура | Погружыне гильзы | 611985 | 15.428 | 482
MS-Погружная гильза 300 mm тип THMSDS300 | Аксессуары Температура - Погружыне гильзы | Аксессуары - Температура | Погружыне гильзы | 611039 | 15.96 | 482
MS-Погружная гильза 450 mm тип THMSDS450 | Аксессуары Температура - Погружыне гильзы | Аксессуары - Температура | Погружыне гильзы | 611046 | 16.226 | 482
VA-погружная гильза 50 mm тип THVADS50 | Аксессуары Температура - Погружыне гильзы | Аксессуары - Температура | Погружыне гильзы | 611152 | 23.408 | 482
VA-погружная гильза 100 mm тип THVADS100 | Аксессуары Температура - Погружыне гильзы | Аксессуары - Температура | Погружыне гильзы | 611817 | 25.802 | 482
VA-погружная гильза 150 mm тип THVADS150 | Аксессуары Температура - Погружыне гильзы | Аксессуары - Температура | Погружыне гильзы | 611824 | 27.797 | 482
VA-погружная гильза 200 mm тип THVADS200 | Аксессуары Температура - Погружыне гильзы | Аксессуары - Температура | Погружыне гильзы | 611848 | 29.26 | 482
VA-погружная гильза 250 mm тип THVADS250 | Аксессуары Температура - Погружыне гильзы | Аксессуары - Температура | Погружыне гильзы | 611862 | 36.309 | 482
VA-Погружная гильза 300 mm тип THVADS300 | Аксессуары Температура - Погружыне гильзы | Аксессуары - Температура | Погружыне гильзы | 611879 | 38.038 | 482
VA-Погружная гильза 450 mm тип THVADS450 | Аксессуары Температура - Погружыне гильзы | Аксессуары - Температура | Погружыне гильзы | 611893 | 39.235 | 482
VA-Погружная гильза 600 mm тип THVADS600 | Аксессуары Температура - Погружыне гильзы | Аксессуары - Температура | Погружыне гильзы | 611923 | 48.146 | 482
Прижемной винт с уплотнителем PTFE (без силикона) для погружных гильз THVADS (в упаковке 10 шт.) | Аксессуары Температура - Погружыне гильзы | Аксессуары - Температура | Погружыне гильзы | 666473 | 24.871 | 482
VA-Погружная гильза 100 mm тип THVA100 (KFK03) | Аксессуары Температура - Погружыне гильзы | Аксессуары - Температура | Погружыне гильзы | 584180 | 36.974 | 482
VA-Погружная гильза 150 mm тип THVA150 (KFK03) | Аксессуары Температура - Погружыне гильзы | Аксессуары - Температура | Погружыне гильзы | 584197 | 38.703 | 482
VA-Погружная гильза 200 mm тип THVA200 (KFK03) | Аксессуары Температура - Погружыне гильзы | Аксессуары - Температура | Погружыне гильзы | 584203 | 40.831 | 482
VA-Погружная гильза 250 mm тип THVA250 (KFK03) | Аксессуары Температура - Погружыне гильзы | Аксессуары - Температура | Погружыне гильзы | 594738 | 42.959 | 482
Вварная защитная гильза из стали St52-3 тип ESH110 | Аксессуары Температура - Погружной защитный корпус из стали | Аксессуары - Температура | Погружной защитный корпус из стали | 103459 | 61.313 | 483
Вварная защитная гильза из стали St52-3 тип ESH160 | Аксессуары Температура - Погружной защитный корпус из стали | Аксессуары - Температура | Погружной защитный корпус из стали | 103466 | 70.224 | 483
Вварная защитная гильза из стали St52-3 тип ESH210 | Аксессуары Температура - Погружной защитный корпус из стали | Аксессуары - Температура | Погружной защитный корпус из стали | 103473 | 79.135 | 483
Вварная защитная гильза из стали St52-3 тип ESH260 | Аксессуары Температура - Погружной защитный корпус из стали | Аксессуары - Температура | Погружной защитный корпус из стали | 173247 | 86.982 | 483
Монтажный фланец MF20 | Аксессуары Влажность - Монтаж | Аксессуары - Влажность | Монтаж | 612562 | 16.093 | 484
Защита для внешних датчиков влажности от дождя из PA6 белого цвета | Аксессуары Влажность - Монтаж | Аксессуары - Влажность | Монтаж | 587709 | 7.98 | 484
Защита фильтра (сетка из стали, для скорости потока воздуха 8..15 m/s) | Аксессуары Влажность - Монтаж | Аксессуары - Влажность | Монтаж | 429047 | 30.723 | 484
Метеозащита для FTK+, WSA (замена) | Аксессуары Влажность - Монтаж | Аксессуары - Влажность | Монтаж | 625241 | 93.1 | 484
Настенный крепеж для канального гидростата | Аксессуары Влажность - Монтаж | Аксессуары - Влажность | Монтаж | 429030 | 51.87 | 484
Сетка из нержавеющей стали | Аксессуары Влажность - Защитные фильтры | Аксессуары - Влажность | Защитные фильтры | 231169 | 12.0365 | 485
PTFE-фильтр | Аксессуары Влажность - Защитные фильтры | Аксессуары - Влажность | Защитные фильтры | 429054 | 56.924 | 485
Угольник 90° для канального штуцера под соединительный шланг Ø=4 mm | Аксессуары Давление и скорость потока - Воздушная среда | Аксессуары - Давление и скорость потока | Воздушной среды | 668330 | 10.9725 | 486
Металлические штуцеры MKS40 | Аксессуары Давление и скорость потока - Воздушная среда | Аксессуары - Давление и скорость потока | Воздушной среды | 265138 | 5.5195 | 486
Металлические штуцеры MKS100 | Аксессуары Давление и скорость потока - Воздушная среда | Аксессуары - Давление и скорость потока | Воздушной среды | 302531 | 6.5835 | 486
Тройник для канального штуцера под соединительный шланг Ø=4 mm (по 10 шт. в упаковке) | Аксессуары Давление и скорость потока - Воздушная среда | Аксессуары - Давление и скорость потока | Воздушной среды | 668323 | 40.831 | 486
Монтажный кронштейн 110x80x20 mm для реле перепада давления | Аксессуары Давление и скорость потока - Воздушная среда | Аксессуары - Давление и скорость потока | Воздушной среды | 669009 | 4.788 | 486
Гидравлические адаптер из нержавеющей стали 6 mm (по 2 шт. в упаковке) | Аксессуары Давление и скорость потока - Жидкостная среда | Аксессуары - Давление и скорость потока | Жидкой среды | 373388 | 77.14 | 487
Гидравлические адаптер из латуни 6 mm (по 2 шт. в упаковке) | Аксессуары Давление и скорость потока - Жидкостная среда | Аксессуары - Давление и скорость потока | Жидкой среды | 373401 | 18.221 | 487
Гидравлические адаптер из нержавеющей стали 8 mm (по 2 шт. в упаковке) | Аксессуары Давление и скорость потока - Жидкостная среда | Аксессуары - Давление и скорость потока | Жидкой среды | 373395 | 88.578 | 487
Гидравлические адаптер из латуни 8 mm (по 2 шт. в упаковке) | Аксессуары Давление и скорость потока - Жидкостная среда | Аксессуары - Давление и скорость потока | Жидкой среды | 373418 | 18.354 | 487
Соеденительный кабель 5 m с покдлюченным штекером для DLF/DPL | Аксессуары Давление и скорость потока - Жидкостная среда | Аксессуары - Давление и скорость потока | Жидкой среды | 668309 | 17.157 | 487
Переходниой адатпер с G1/4" на G1/2" | Аксессуары Давление и скорость потока - Жидкостная среда | Аксессуары - Давление и скорость потока | Жидкой среды | 277068 | 12.1695 | 487
UD-A – универсальный дисплей для 4..20 mA | Аксессуары Давление и скорость потока - Жидкостная среда | Аксессуары - Давление и скорость потока | Жидкой среды | 718189 | 118.37 | 487
Монтажный кронштейн 40x40x60 mm для преобразователя перепада давления | Аксессуары Давление и скорость потока - Жидкостная среда | Аксессуары - Давление и скорость потока | Жидкой среды | 663892 | 12.1695 | 487
Рамка 1-кратная Berker S.1 полярная белизна глянцевый | 52/5000 Доплата за статью "без рамки" (цена за единицу: 12,50 EUR) | Аксессуары Общие | Рама скрытого монтажа | 343381 | 5.985 | 513
Рамка 1-кратная Berker S.1 полярная белизна матовый | 52/5000 Доплата за статью "без рамки" (цена за единицу: 12,50 EUR) | Аксессуары Общие | Рама скрытого монтажа | 190039 | 5.985 | 513
Рамка 1-кратная Berker S.1 белый глянцевый | 52/5000 Доплата за статью "без рамки" (цена за единицу: 12,50 EUR) | Аксессуары Общие | Рама скрытого монтажа | 412612 | 5.985 | 513
Рамка 1-кратная Berker S.1 антрацит матовый | 52/5000 Доплата за статью "без рамки" (цена за единицу: 12,50 EUR) | Аксессуары Общие | Рама скрытого монтажа | 307932 | 5.985 | 513
Рамка 1-кратная Berker B.3 антрацит матовый (алюминиевый) |  | Аксессуары Общие | Рама скрытого монтажа | 198905 | 53.2 | 513
Рамка 1-кратная Berker B.7 полярная белизна матовый | 52/5000 Доплата за статью "без рамки" (цена за единицу: 12,50 EUR) | Аксессуары Общие | Рама скрытого монтажа | 618137 | 5.985 | 513
Рамка 1-кратная Berker B.7 антрацит матовый | 52/5000 Доплата за статью "без рамки" (цена за единицу: 12,50 EUR) | Аксессуары Общие | Рама скрытого монтажа | 560252 | 5.985 | 513
Рамка 1-кратная Berker B.7 алюминиевый матовый, лаковый | 52/5000 Доплата за статью "без рамки" (цена за единицу: 18,75 EUR) | Аксессуары Общие | Рама скрытого монтажа | 533058 | 5.985 | 513
Рамка 1-кратная Berker B.7 Glas алюминиевый матовый, лаковый |  | Аксессуары Общие | Рама скрытого монтажа | 549158 | 53.2 | 513
Рамка 1-кратная Berker K.5 алюминиевый |  | Аксессуары Общие | Рама скрытого монтажа | 698979 | 53.2 | 513
Рамка 1-кратная Busch-Jaeger Busch-balance® SI альпийский | Доплата за статью "без рамки" (для SR06 LCD, SR07, WRF06, WRF07; цена: 12,50 EUR) | Аксессуары Общие | Рама скрытого монтажа | 615334 | 5.985 | 513
Рамка 1-кратная Busch-Jaeger Busch-balance® SI альпийский, фрезерованный | 52/5000 Доплата за статью "без рамки" (цена за единицу: 12,50 EUR) | Аксессуары Общие | Рама скрытого монтажа | 636551 | 5.985 | 513
Рамка 1-кратная Busch-Jaeger solo® цвет белая студия | 52/5000 Доплата за статью "без рамки" (цена за единицу: 12,50 EUR; для Беспроводный BJ 63x63) | Аксессуары Общие | Рама скрытого монтажа | 206440 | 5.985 | 513
набор Рамка 1-кратная Busch-Jaeger solo® цвет белая студия | Рамка 1-кратная с промежуточным кадром (для SR06 LCD, SR07; цена 18,75 EUR) | Аксессуары Общие | Рама скрытого монтажа | 729840 | 16.625 | 513
набор2 Рамка 1-кратная Busch-Jaeger solo® цвет белая студия | Рамка фрезерованный 1-кратная с промежуточным кадром (для WRF06 LCD, FTW06 LCD, WRF06 AQ, FTW06; цена: 18,75 EUR) | Аксессуары Общие | Рама скрытого монтажа | 729888 | 16.625 | 513
Рамка 1-кратная Busch-Jaeger future® linear цвет белая студия | Доплата за статью "без рамки" (для Беспроводный BJ 63x63; цена: 12,50 EUR) | Аксессуары Общие | Рама скрытого монтажа | 290210 | 5.985 | 513
набор Рамка 1-кратная Busch-Jaeger future® linear цвет белая студия | Рамка 1-кратная с промежуточным кадром (для SR06 LCD, SR07) | Аксессуары Общие | Рама скрытого монтажа | 723886 | 16.625 | 513
набор2 Рамка 1-кратная Busch-Jaeger future® linear цвет белая студия | Рамка фрезерованный 1-кратная с промежуточным кадром (для WRF06 LCD, FTW06 LCD, WRF06 AQ, FTW06; цена: 18,75 EUR) | Аксессуары Общие | Рама скрытого монтажа | 723893 | 16.625 | 513
Рамка 1-кратная Busch-Jaeger future® linear цвет белая студия матовый | Доплата за статью "без рамки" (для Беспроводный BJ 63x63; цена: 12,50 EUR) | Аксессуары Общие | Рама скрытого монтажа | 449519 | 5.985 | 513
набор2 Рамка 1-кратная Busch-Jaeger future® linear цвет белая студия матовый | Рамка фрезерованный 1-кратная с промежуточным кадром (для WRF06 LCD, FTW06 LCD, WRF06 AQ, FTW06; цена: 18,75 EUR) | Аксессуары Общие | Рама скрытого монтажа | 730662 | 16.625 | 513
Рамка 1-кратная Busch-Jaeger future® linear антрацит | Доплата за статью "без рамки" (для Беспроводный BJ 63x63; цена: 12,50 EUR) | Аксессуары Общие | Рама скрытого монтажа | 324588 | 5.985 | 513
набор Рамка 1-кратная Busch-Jaeger future® linear антрацит | Рамка 1-кратная с промежуточным кадром (для SR06 LCD, SR07; цена: 18,75 EUR) | Аксессуары Общие | Рама скрытого монтажа | 742177 | 16.625 | 513
набор2 Рамка 1-кратная Busch-Jaeger future® linear антрацит | Рамка фрезерованный 1-кратная с промежуточным кадром (для WRF06 LCD, FTW06 LCD, WRF06 AQ, FTW06; цена: 18,75 EUR) | Аксессуары Общие | Рама скрытого монтажа | 742184 | 16.625 | 513
Рамка 1-кратная Busch-Jaeger future® linear алюминево-серебрянный | Доплата за статью "без рамки" (для Беспроводный BJ 63x63; цена: 12,50 EUR) | Аксессуары Общие | Рама скрытого монтажа | 304016 | 5.985 | 513
Рамка 1-кратная Busch-Jaeger future® linear цвета слоновой кости | Доплата за статью "без рамки" (для Беспроводный BJ 63x63) | Аксессуары Общие | Рама скрытого монтажа | 365536 | 16.625 | 513
Рамка 1-кратная Busch-Jaeger future® linear черный матовый | Доплата за статью "без рамки" (для Беспроводный BJ 63x63) | Аксессуары Общие | Рама скрытого монтажа | 450775 | 16.625 | 513
Рамка 1-кратная Busch-Jaeger Busch-axcent® цвет белая студия | Доплата за статью "без рамки" (для Беспроводный BJ 63x63; цена: 12,50 EUR) | Аксессуары Общие | Рама скрытого монтажа | 402149 | 5.985 | 513
набор Рамка 1-кратная Busch-Jaeger Busch-axcent® цвет белая студия | Рамка 1-кратная с промежуточным кадром (для SR06 LCD, SR07; цена 18,75 EUR) | Аксессуары Общие | Рама скрытого монтажа | 742252 | 16.625 | 513
Рамка 1-кратная Gira E2 чисто-белый глянцевый | 52/5000 Доплата за статью "без рамки" (цена за единицу: 12,50 EUR) | Аксессуары Общие | Рама скрытого монтажа | 259026 | 5.985 | 513
Рамка 1-кратная Gira E2 чисто-белый seidenматовый | 52/5000 Доплата за статью "без рамки" (цена за единицу: 12,50 EUR) | Аксессуары Общие | Рама скрытого монтажа | 6286 | 5.985 | 513
Рамка 1-кратная Gira E2 алюминиевый | 52/5000 Доплата за статью "без рамки" (цена за единицу: 12,50 EUR) | Аксессуары Общие | Рама скрытого монтажа | 144100 | 5.985 | 513
Рамка 1-кратная Gira E2 антрацит | 52/5000 Доплата за статью "без рамки" (цена за единицу: 12,50 EUR) | Аксессуары Общие | Рама скрытого монтажа | 6293 | 5.985 | 513
Рамка 1-кратная Gira E2 квартира алюминиевый | 52/5000 Доплата за статью "без рамки" (цена за единицу: 12,50 EUR) | Аксессуары Общие | Рама скрытого монтажа | 702720 | 5.985 | 513
Рамка 1-кратная Gira E3 чисто-белый глянцевый | 52/5000 Доплата за статью "без рамки" (цена за единицу: 12,50 EUR) | Аксессуары Общие | Рама скрытого монтажа | 694971 | 5.985 | 513
Рамка 1-кратная Gira Standard 55 чисто-белый глянцевый | 52/5000 Доплата за статью "без рамки" (цена за единицу: 12,50 EUR) | Аксессуары Общие | Рама скрытого монтажа | 232937 | 5.985 | 513
Рамка 1-кратная Gira Standard 55 чисто-белый seidenматовый | 52/5000 Доплата за статью "без рамки" (цена за единицу: 12,50 EUR) | Аксессуары Общие | Рама скрытого монтажа | 155557 | 5.985 | 513
Рамка 1-кратная Gira Standard 55 кремово-белый глянцевый |  | Аксессуары Общие | Рама скрытого монтажа | 232944 | 16.625 | 513
Рамка 1-кратная Gira Esprit Стеклянная мята |  | Аксессуары Общие | Рама скрытого монтажа | 305792 | 53.2 | 513
Рамка 1-кратная Gira Esprit Стекло белое |  | Аксессуары Общие | Рама скрытого монтажа | 256254 | 53.2 | 513
Рамка 1-кратная Gira Esprit Стекло черное |  | Аксессуары Общие | Рама скрытого монтажа | 442039 | 53.2 | 513
Рамка 1-кратная Gira Esprit алюминиевый |  | Аксессуары Общие | Рама скрытого монтажа | 163521 | 53.2 | 513
Рамка 1-кратная Gira Event чисто-белый глянцевый | 52/5000 Доплата за статью "без рамки" (цена за единицу: 12,50 EUR) | Аксессуары Общие | Рама скрытого монтажа | 416122 | 5.985 | 513
Рамка 1-кратная Gira Event чисто-белый seidenматовый | 52/5000 Доплата за статью "без рамки" (цена за единицу: 12,50 EUR) | Аксессуары Общие | Рама скрытого монтажа | 112031 | 5.985 | 513
Рамка 1-кратная Gira Event алюминиевый | 52/5000 Доплата за статью "без рамки" (цена за единицу: 12,50 EUR) | Аксессуары Общие | Рама скрытого монтажа | 149051 | 5.985 | 513
Рамка 1-кратная Gira Event антрацит | 52/5000 Доплата за статью "без рамки" (цена за единицу: 12,50 EUR) | Аксессуары Общие | Рама скрытого монтажа | 158480 | 5.985 | 513
набор Рамка 1-кратная Gira Flächenschalter чисто-белый глянцевый | Рамка 1-кратная с промежуточным кадром | Аксессуары Общие | Рама скрытого монтажа | 742306 | 16.625 | 513
набор Рамка 1-кратная Jung LS 990 белый глянцевый | Рамка 1-кратная с промежуточным кадром | Аксессуары Общие | Рама скрытого монтажа | 742344 | 16.625 | 513
набор Рамка 1-кратная Jung LS 990 альпийский | Рамка 1-кратная с промежуточным кадром | Аксессуары Общие | Рама скрытого монтажа | 742368 | 16.625 | 513
набор Рамка 1-кратная Jung LS 990 алюминиевый | Рамка 1-кратная с промежуточным кадром | Аксессуары Общие | Рама скрытого монтажа | 726931 | 53.2 | 513
набор Рамка 1-кратная Jung LS 990 антрацит (алюминиевый лаковый) | Рамка 1-кратная с промежуточным кадром | Аксессуары Общие | Рама скрытого монтажа | 742375 | 53.2 | 513
набор Рамка 1-кратная Jung LS 990 нержавеющая сталь | Рамка 1-кратная с промежуточным кадром | Аксессуары Общие | Рама скрытого монтажа | 738514 | 53.2 | 513
Рамка 1-кратная Jung A 500 альпийский | 52/5000 Доплата за статью "без рамки" (цена за единицу: 12,50 EUR) | Аксессуары Общие | Рама скрытого монтажа | 163996 | 5.985 | 513
Рамка 1-кратная Jung A 500 алюминиевый | 52/5000 Доплата за статью "без рамки" (цена за единицу: 12,50 EUR) | Аксессуары Общие | Рама скрытого монтажа | 172103 | 5.985 | 513
Рамка 1-кратная Jung AS 500 белый | 52/5000 Доплата за статью "без рамки" (цена за единицу: 12,50 EUR) | Аксессуары Общие | Рама скрытого монтажа | 280693 | 5.985 | 513
Рамка 1-кратная Jung AS 500 альпийский | 52/5000 Доплата за статью "без рамки" (цена за единицу: 12,50 EUR) | Аксессуары Общие | Рама скрытого монтажа | 275798 | 5.985 | 513
Рамка 1-кратная Jung AS 500 альпийский антибактериальный | 52/5000 Доплата за статью "без рамки" (цена за единицу: 12,50 EUR) | Аксессуары Общие | Рама скрытого монтажа | 372145 | 5.985 | 513
Рамка 1-кратная Jung A plus алюминиевый/альпийский | 52/5000 Доплата за статью "без рамки" (цена за единицу: 12,50 EUR) | Аксессуары Общие | Рама скрытого монтажа | 299169 | 5.985 | 513
Рамка 1-кратная Jung A plus алюминиевый | 52/5000 Доплата за статью "без рамки" (цена за единицу: 12,50 EUR) | Аксессуары Общие | Рама скрытого монтажа | 213677 | 5.985 | 513
Рамка 1-кратная Jung A plus антрацит/алюминиевый | 52/5000 Доплата за статью "без рамки" (цена за единицу: 12,50 EUR) | Аксессуары Общие | Рама скрытого монтажа | 224024 | 5.985 | 513
Рамка 1-кратная Jung A creation альпийский | 52/5000 Доплата за статью "без рамки" (цена за единицу: 12,50 EUR) | Аксессуары Общие | Рама скрытого монтажа | 443555 | 5.985 | 513
Рамка 1-кратная Jung A creation алюминиевый | 52/5000 Доплата за статью "без рамки" (цена за единицу: 12,50 EUR) | Аксессуары Общие | Рама скрытого монтажа | 444552 | 5.985 | 513
Рамка 1-кратная Jung A creation антрацит матовый | 52/5000 Доплата за статью "без рамки" (цена за единицу: 12,50 EUR) | Аксессуары Общие | Рама скрытого монтажа | 587204 | 5.985 | 513
набор Рамка 1-кратная Jung CD 500 альпийский | Рамка 1-кратная с промежуточным кадром | Аксессуары Общие | Рама скрытого монтажа | 742382 | 16.625 | 513
Рамка 1-кратная Merten M-Smart белый глянцевый | 52/5000 Доплата за статью "без рамки" (цена за единицу: 12,50 EUR) | Аксессуары Общие | Рама скрытого монтажа | 376389 | 5.985 | 513
Рамка 1-кратная Merten M-Smart белый матовый | 52/5000 Доплата за статью "без рамки" (цена за единицу: 12,50 EUR) | Аксессуары Общие | Рама скрытого монтажа | 297875 | 5.985 | 513
Рамка 1-кратная Merten M-Smart полярная белизна глянцевый | 52/5000 Доплата за статью "без рамки" (цена за единицу: 12,50 EUR) | Аксессуары Общие | Рама скрытого монтажа | 335447 | 5.985 | 513
Рамка 1-кратная Merten M-Smart полярная белизна матовый | 52/5000 Доплата за статью "без рамки" (цена за единицу: 12,50 EUR) | Аксессуары Общие | Рама скрытого монтажа | 222686 | 5.985 | 513
Рамка 1-кратная Merten M-Smart aktivбелый глянцевый | 52/5000 Доплата за статью "без рамки" (цена за единицу: 12,50 EUR) | Аксессуары Общие | Рама скрытого монтажа | 338141 | 5.985 | 513
Рамка 1-кратная Merten M-Plan белый глянцевый | 52/5000 Доплата за статью "без рамки" (цена за единицу: 12,50 EUR) | Аксессуары Общие | Рама скрытого монтажа | 405959 | 5.985 | 513
Рамка 1-кратная Merten M-Plan белый матовый | 52/5000 Доплата за статью "без рамки" (цена за единицу: 12,50 EUR) | Аксессуары Общие | Рама скрытого монтажа | 270663 | 5.985 | 513
Рамка 1-кратная Merten M-Plan полярная белизна глянцевый | 52/5000 Доплата за статью "без рамки" (цена за единицу: 12,50 EUR) | Аксессуары Общие | Рама скрытого монтажа | 376624 | 5.985 | 513
Рамка 1-кратная Merten M-Plan полярная белизна матовый | 52/5000 Доплата за статью "без рамки" (цена за единицу: 12,50 EUR) | Аксессуары Общие | Рама скрытого монтажа | 192965 | 5.985 | 513
Рамка 1-кратная Merten M-Plan aktivбелый глянцевый | 52/5000 Доплата за статью "без рамки" (цена за единицу: 12,50 EUR) | Аксессуары Общие | Рама скрытого монтажа | 564083 | 5.985 | 513
Рамка 1-кратная Merten M-Plan алюминиевый | 52/5000 Доплата за статью "без рамки" (цена за единицу: 12,50 EUR) | Аксессуары Общие | Рама скрытого монтажа | 192972 | 5.985 | 513
Рамка 1-кратная Merten M-Plan II алюминиевый | 52/5000 Доплата за статью "без рамки" (цена за единицу: 12,50 EUR) | Аксессуары Общие | Рама скрытого монтажа | 359740 | 5.985 | 513
Рамка 1-кратная Merten M-Plan антрацит | 52/5000 Доплата за статью "без рамки" (цена за единицу: 12,50 EUR) | Аксессуары Общие | Рама скрытого монтажа | 192989 | 5.985 | 513
Рамка 1-кратная Merten 1-M белый глянцевый | 52/5000 Доплата за статью "без рамки" (цена за единицу: 12,50 EUR) | Аксессуары Общие | Рама скрытого монтажа | 687317 | 5.985 | 513
Рамка 1-кратная Merten 1-M полярная белизна глянцевый | 52/5000 Доплата за статью "без рамки" (цена за единицу: 12,50 EUR) | Аксессуары Общие | Рама скрытого монтажа | 491464 | 5.985 | 513
Рамка 1-кратная Merten Atelier-M полярная белизна глянцевый | 52/5000 Доплата за статью "без рамки" (цена за единицу: 12,50 EUR) | Аксессуары Общие | Рама скрытого монтажа | 553759 | 5.985 | 513
Рамка 1-кратная Merten M-Pure полярная белизна глянцевый | 52/5000 Доплата за статью "без рамки" (цена за единицу: 12,50 EUR) | Аксессуары Общие | Рама скрытого монтажа | 603898 | 5.985 | 513
Рамка 1-кратная Merten M-Pure aktivбелый глянцевый | 52/5000 Доплата за статью "без рамки" (цена за единицу: 12,50 EUR) | Аксессуары Общие | Рама скрытого монтажа | 619318 | 5.985 | 513
Рамка 1-кратная Merten M-Pure антрацит матовый | 52/5000 Доплата за статью "без рамки" (цена за единицу: 12,50 EUR) | Аксессуары Общие | Рама скрытого монтажа | 598552 | 5.985 | 513
Designblende NOVOS 3 алюминиевый | уточните, для какой статьи нужна панель | Аксессуары Общие | Дизайн чехлов NOVOS |  | 15.827
Designblende NOVOS 3 черный | уточните, для какой статьи нужна панель | Аксессуары Общие | Дизайн чехлов NOVOS |  | 15.827
Designblende NOVOS 5 алюминиевый | уточните, для какой статьи нужна панель | Аксессуары Общие | Дизайн чехлов NOVOS |  | 18.487
Designblende NOVOS 5 черный | уточните, для какой статьи нужна панель | Аксессуары Общие | Дизайн чехлов NOVOS |  | 18.487