## Thermokon Pricelis 2021 RRP
Действителен с 1.04.2021 до 31.03.2022
FALSE
Наименование | Описание | Категория | Подкатегория | Атрикул | RRP - Рекомендованный розничный прайс-лист 2021
JOY SR Fancoil EC 3AO temp RS485 Modbus белый 24 V | Fancoil pегулятор температуры | EasySens® | EasySens® Комнатные панели | 701020 | 295.75
JOY SR Fancoil EC 3AO temp RS485 Modbus черный 24 V | Fancoil pегулятор температуры | EasySens® | EasySens® Комнатные панели | 701037 | 311.35
JOY SR HC AO2DO temp RS485 Modbus белый MVolt | Kомнатный pегулятор температуры | EasySens® | EasySens® Комнатные панели | 756914 | 295.75
JOY SR HC AO2DO temp RS485 Modbus черный MVolt | Kомнатный pегулятор температуры | EasySens® | EasySens® Комнатные панели | 756938 | 311.35
JOY SR HC 3AO temp RS485 Modbus белый 24 V | Kомнатный pегулятор температуры | EasySens® | EasySens® Комнатные панели | 700993 | 295.75
JOY SR HC 3AO temp RS485 Modbus черный 24 V | Kомнатный pегулятор температуры | EasySens® | EasySens® Комнатные панели | 701006 | 311.35
SR06 LCD 2T temp чисто-белый блестящий | Панель управления температуры | EasySens® | EasySens® Комнатные панели | 728843 | 254.15
SR06 LCD 2T temp алюминий | Панель управления температуры | EasySens® | EasySens® Комнатные панели | 728881 | 254.15
SR06 LCD 2T temp Jung алюминий | Панель управления температуры | EasySens® | EasySens® Комнатные панели | 728966 | 254.15
SR06 LCD 2T temp антрацит | Панель управления температуры | EasySens® | EasySens® Комнатные панели | 728928 | 254.15
SR06 LCD 2T+Light temp чисто-белый блестящий | Панель управления температуры | EasySens® | EasySens® Комнатные панели | 728850 | 279.37
SR06 LCD 2T+Light temp алюминий | Панель управления температуры | EasySens® | EasySens® Комнатные панели | 728898 | 279.37
SR06 LCD 2T+Light temp Jung алюминий | Панель управления температуры | EasySens® | EasySens® Комнатные панели | 729000 | 279.37
SR06 LCD 2T+Light temp антрацит | Панель управления температуры | EasySens® | EasySens® Комнатные панели | 728935 | 279.37
SR06 LCD 2T+Blind temp чисто-белый блестящий | Панель управления температуры | EasySens® | EasySens® Комнатные панели | 731836 | 279.37
SR06 LCD 2T+Blind temp алюминий | Панель управления температуры | EasySens® | EasySens® Комнатные панели | 728904 | 279.37
SR06 LCD 2T+Blind temp Jung алюминий | Панель управления температуры | EasySens® | EasySens® Комнатные панели | 729017 | 279.37
SR06 LCD 2T+Blind temp антрацит | Панель управления температуры | EasySens® | EasySens® Комнатные панели | 728942 | 279.37
SR06 LCD 4T BTyp1 temp чисто-белый блестящий | Панель управления температуры | EasySens® | EasySens® Комнатные панели | 728874 | 273.91
SR06 LCD 4T BTyp1 temp алюминий | Панель управления температуры | EasySens® | EasySens® Комнатные панели | 728911 | 273.91
SR06 LCD 4T BTyp1 temp Jung алюминий | Панель управления температуры | EasySens® | EasySens® Комнатные панели | 729024 | 273.91
SR06 LCD 4T BTyp1 temp антрацит | Панель управления температуры | EasySens® | EasySens® Комнатные панели | 728959 | 273.91
SR06 LCD 2T temp_rH чисто-белый блестящий | Панель управления температуры, относительной влажности | EasySens® | EasySens® Комнатные панели | 729031 | 306.15
SR06 LCD 2T temp_rH алюминий | Панель управления температуры, относительной влажности | EasySens® | EasySens® Комнатные панели | 729062 | 306.15
SR06 LCD 2T temp_rH Jung алюминий | Панель управления температуры, относительной влажности | EasySens® | EasySens® Комнатные панели | 729109 | 306.15
SR06 LCD 2T temp_rH антрацит | Панель управления температуры, относительной влажности | EasySens® | EasySens® Комнатные панели | 729147 | 306.15
SR06 LCD 2T+Light temp_rH чисто-белый блестящий | Панель управления температуры, относительной влажности | EasySens® | EasySens® Комнатные панели | 693035 | 331.37
SR06 LCD 2T+Light temp_rH алюминий | Панель управления температуры, относительной влажности | EasySens® | EasySens® Комнатные панели | 729079 | 331.37
SR06 LCD 2T+Light temp_rH Jung алюминий | Панель управления температуры, относительной влажности | EasySens® | EasySens® Комнатные панели | 729116 | 331.37
SR06 LCD 2T+Light temp_rH антрацит | Панель управления температуры, относительной влажности | EasySens® | EasySens® Комнатные панели | 729154 | 331.37
SR06 LCD 2T+Blind temp_rH чисто-белый блестящий | Панель управления температуры, относительной влажности | EasySens® | EasySens® Комнатные панели | 729048 | 331.37
SR06 LCD 2T+Blind temp_rH алюминий | Панель управления температуры, относительной влажности | EasySens® | EasySens® Комнатные панели | 729086 | 331.37
SR06 LCD 2T+Blind temp_rH Jung алюминий | Панель управления температуры, относительной влажности | EasySens® | EasySens® Комнатные панели | 729123 | 331.37
SR06 LCD 2T+Blind temp_rH антрацит | Панель управления температуры, относительной влажности | EasySens® | EasySens® Комнатные панели | 729161 | 331.37
SR06 LCD 4T BTyp1 temp_rH чисто-белый блестящий | Панель управления температуры, относительной влажности | EasySens® | EasySens® Комнатные панели | 729055 | 325.91
SR06 LCD 4T BTyp1 temp_rH алюминий | Панель управления температуры, относительной влажности | EasySens® | EasySens® Комнатные панели | 729093 | 325.91
SR06 LCD 4T BTyp1 temp_rH Jung алюминий | Панель управления температуры, относительной влажности | EasySens® | EasySens® Комнатные панели | 729130 | 325.91
SR06 LCD 4T BTyp1 temp_rH антрацит | Панель управления температуры, относительной влажности | EasySens® | EasySens® Комнатные панели | 729178 | 325.91
SR07 P temp чисто-белый блестящий | Панель управления температуры | EasySens® | EasySens® Комнатные панели | 634113 | 207.48
SR07 P temp алюминий | Панель управления температуры | EasySens® | EasySens® Комнатные панели | 729246 | 207.48
SR07 P temp Jung алюминий | Панель управления температуры | EasySens® | EasySens® Комнатные панели | 729314 | 207.48
SR07 P temp антрацит | Панель управления температуры | EasySens® | EasySens® Комнатные панели | 729376 | 207.48
SR07 PT temp чисто-белый блестящий | Панель управления температуры | EasySens® | EasySens® Комнатные панели | 729185 | 218.92
SR07 PT temp алюминий | Панель управления температуры | EasySens® | EasySens® Комнатные панели | 729260 | 218.92
SR07 PT temp Jung алюминий | Панель управления температуры | EasySens® | EasySens® Комнатные панели | 729321 | 218.92
SR07 PT temp антрацит | Панель управления температуры | EasySens® | EasySens® Комнатные панели | 729383 | 218.92
SR07 PMS (день/ночь) temp чисто-белый блестящий | Панель управления температуры | EasySens® | EasySens® Комнатные панели | 729192 | 218.92
SR07 PMS (день/ночь) temp алюминий | Панель управления температуры | EasySens® | EasySens® Комнатные панели | 729277 | 218.92
SR07 PMS (день/ночь) temp Jung алюминий | Панель управления температуры | EasySens® | EasySens® Комнатные панели | 729338 | 218.92
SR07 PMS (день/ночь) temp антрацит | Панель управления температуры | EasySens® | EasySens® Комнатные панели | 729390 | 218.92
SR07 P temp_rH чисто-белый блестящий | Панель управления температуры, относительной влажности | EasySens® | EasySens® Комнатные панели | 729208 | 259.48
SR07 P temp_rH алюминий | Панель управления температуры, относительной влажности | EasySens® | EasySens® Комнатные панели | 729284 | 259.48
SR07 P temp_rH Jung алюминий | Панель управления температуры, относительной влажности | EasySens® | EasySens® Комнатные панели | 729345 | 259.48
SR07 P temp_rH антрацит | Панель управления температуры, относительной влажности | EasySens® | EasySens® Комнатные панели | 729406 | 259.48
SR07 PT temp_rH чисто-белый блестящий | Панель управления температуры, относительной влажности | EasySens® | EasySens® Комнатные панели | 729215 | 270.92
SR07 PT temp_rH алюминий | Панель управления температуры, относительной влажности | EasySens® | EasySens® Комнатные панели | 729291 | 270.92
SR07 PT temp_rH Jung алюминий | Панель управления температуры, относительной влажности | EasySens® | EasySens® Комнатные панели | 729352 | 270.92
SR07 PT temp_rH антрацит | Панель управления температуры, относительной влажности | EasySens® | EasySens® Комнатные панели | 729413 | 270.92
SR07 PMS (день/ночь) temp_rH чисто-белый блестящий | Панель управления температуры, относительной влажности | EasySens® | EasySens® Комнатные панели | 729239 | 270.92
SR07 PMS (день/ночь) temp_rH алюминий | Панель управления температуры, относительной влажности | EasySens® | EasySens® Комнатные панели | 729307 | 270.92
SR07 PMS (день/ночь) temp_rH Jung алюминий | Панель управления температуры, относительной влажности | EasySens® | EasySens® Комнатные панели | 729369 | 270.92
SR07 PMS (день/ночь) temp_rH антрацит | Панель управления температуры, относительной влажности | EasySens® | EasySens® Комнатные панели | 729420 | 270.92
NOVOS 3 SR P белый temp | Панель управления температуры | EasySens® | EasySens® Комнатные панели | 754064 | 181.35
NOVOS 3 SR T белый temp | Панель управления температуры | EasySens® | EasySens® Комнатные панели | 754071 | 187.85
NOVOS 3 SR PT белый temp | Панель управления температуры | EasySens® | EasySens® Комнатные панели | 754095 | 207.35
NOVOS 3 SR P белый temp_rH | Панель управления температуры, относительной влажности | EasySens® | EasySens® Комнатные панели | 754101 | 233.35
NOVOS 3 SR T белый temp_rH | Панель --- | EasySens® | EasySens® Комнатные панели | 754118 | 239.85
NOVOS 3 SR PT белый temp_rH | Панель управления температуры, относительной влажности | EasySens® | EasySens® Комнатные панели | 754125 | 259.35
NOVOS 3 SR P белый design temp | Панель управления температуры | EasySens® | EasySens® Комнатные панели | 777964 | 181.35
NOVOS 3 SR PT белый design temp | Панель управления температуры | EasySens® | EasySens® Комнатные панели | 777988 | 207.35
NOVOS 3 SR P белый design temp_rH | Панель управления температуры, относительной влажности | EasySens® | EasySens® Комнатные панели | 777971 | 233.35
NOVOS 3 SR PT белый design temp_rH | Панель управления температуры, относительной влажности | EasySens® | EasySens® Комнатные панели | 777995 | 259.35
SR07 temp чисто-белый блестящий | Комнатный датчик температуры | EasySens® | EasySens® Датчики | 729437 | 184.99
SR07 temp алюминий | Комнатный датчик температуры | EasySens® | EasySens® Датчики | 729444 | 184.99
SR07 temp Jung алюминий | Комнатный датчик температуры | EasySens® | EasySens® Датчики | 729451 | 184.99
SR07 temp антрацит | Комнатный датчик температуры | EasySens® | EasySens® Датчики | 729468 | 184.99
SR07 temp_rH чисто-белый блестящий | Комнатный датчик температуры, относительной влажности | EasySens® | EasySens® Датчики | 729550 | 236.99
SR07 temp_rH алюминий | Комнатный датчик температуры, относительной влажности | EasySens® | EasySens® Датчики | 729567 | 236.99
SR07 temp_rH Jung алюминий | Комнатный датчик температуры, относительной влажности | EasySens® | EasySens® Датчики | 729581 | 236.99
SR07 temp_rH антрацит | Комнатный датчик температуры, относительной влажности | EasySens® | EasySens® Датчики | 729598 | 236.99
NOVOS 3 SR temp белый | Комнатный датчик температуры | EasySens® | EasySens® Датчики | 754040 | 161.85
NOVOS 3 SR temp белый design | Комнатный датчик температуры | EasySens® | EasySens® Датчики | 778008 | 161.85
NOVOS 3 SR temp_rH белый | Комнатный датчик температуры, относительной влажности | EasySens® | EasySens® Датчики | 754057 | 213.85
NOVOS 3 SR temp_rH белый design | Комнатный датчик температуры, относительной влажности | EasySens® | EasySens® Датчики | 778015 | 213.85
SR04 CO2 temp | Комнатный датчик температуры, CO2 | EasySens® | EasySens® Датчики | 442510 | 382.46
SR04 CO2 temp LCD | Комнатный датчик температуры, CO2 | EasySens® | EasySens® Датчики | 467131 | 438.36
SR04 CO2 temp TLF | Комнатный датчик температуры, CO2 | EasySens® | EasySens® Датчики | 436557 | 401.96
SR04 CO2 temp LCD TLF | Комнатный датчик температуры, CO2 | EasySens® | EasySens® Датчики | 630634 | 457.86
SR04 CO2 temp_rH | Комнатный датчик температуры, относительной влажности, CO2 | EasySens® | EasySens® Датчики | 434768 | 434.46
SR04 CO2 temp_rH LCD | Комнатный датчик температуры, относительной влажности, CO2 | EasySens® | EasySens® Датчики | 462228 | 490.36
SR04 CO2 temp_rH TLF | Комнатный датчик температуры, относительной влажности, CO2 | EasySens® | EasySens® Датчики | 516143 | 453.96
SR04 CO2 temp_rH LCD TLF | Комнатный датчик температуры, относительной влажности, CO2 | EasySens® | EasySens® Датчики | 474757 | 509.86
SR65 temp | Датчик наружной температуры | EasySens® | EasySens® Датчики | 230001 | 186.03
SR65 temp_rH | Датчик наружной температуры, относительной влажности | EasySens® | EasySens® Датчики | 540391 | 238.03
SR65 AKF 100.06 | Канальный/погружной датчик температуры | EasySens® | EasySens® Датчики | 630566 | 197.47
SR65 TF 050.06 L1000 | Кабельный датчик температуры | EasySens® | EasySens® Датчики | 245647 | 188.76
SR65 VFG | Накладной датчик температуры | EasySens® | EasySens® Датчики | 239615 | 186.03
SR-MDS | Потолочный датчик яркости, движения | EasySens® | EasySens® Освещение/движение | 396486 | 313.17
SR-MDS BAT | Потолочный датчик яркости, движения | EasySens® | EasySens® Освещение/движение | 396462 | 313.17
SR-MDS Solar | Потолочный датчик яркости, движения | EasySens® | EasySens® Освещение/движение | 591577 | 294.71
SR-MOC Solar | Потолочный датчик движение | EasySens® | EasySens® Освещение/движение | 566070 | 223.6
SR-MOW Solar | Детектор движения | EasySens® | EasySens® Освещение/движение | 566094 | 195.52
SR65 Li | Датчик наружной освещенности | EasySens® | EasySens® Освещение/движение | 598354 | 230.49
SR-MI | модуль ввода/вывода | EasySens® | EasySens® Входные Mодули | 471428 | 232.44
SR65-3AI | модуль ввода/вывода | EasySens® | EasySens® Входные Mодули | 527071 | 186.03
SR65-DI | модуль ввода/вывода | EasySens® | EasySens® Входные Mодули | 267731 | 186.03
SRG02 алюминий чисто-белый | Оконный датчик | EasySens® | EasySens® Оконные датчики | 730747 | 143.91
SRG02 алюминиевый серо-стальной | Оконный датчик | EasySens® | EasySens® Оконные датчики | 730730 | 143.91
SRG02 hержавеющая сталь | Оконный датчик | EasySens® | EasySens® Оконные датчики | 730723 | 241.67
SRG02 bозможен вариант алюминий чисто-белый | Оконный датчик | EasySens® | EasySens® Оконные датчики | 730716 | 206.57
SRG02 bозможен вариант алюминиевый серо-стальной | Оконный датчик | EasySens® | EasySens® Оконные датчики | 730709 | 206.57
SRG-Basic алюминиевый чисто-белый | Оконный датчик | EasySens® | EasySens® Оконные датчики | 768276 | 128.44
SRG-Basic алюминиевый серебро | Оконный датчик | EasySens® | EasySens® Оконные датчики | 768283 | 128.44
SRG-Basic алюминиевый серо-стальной | Оконный датчик | EasySens® | EasySens® Оконные датчики | 768290 | 128.44
SRW03 белый | Оконный датчик | EasySens® | EasySens® Оконные датчики | 778534 | 92.82
SRW03 антрацит | Оконный датчик | EasySens® | EasySens® Оконные датчики | 778541 | 100.62
SRW03 Dual BAT белый | Оконный датчик | EasySens® | EasySens® Оконные датчики | 778558 | 102.96
SRW03 Dual BAT антрацит | Оконный датчик | EasySens® | EasySens® Оконные датчики | 778565 | 110.76
Bыключатель Mini 2-канал свет чисто-белый блестящий | Bыключатель | EasySens® | EasySens® Выключатели | 430647 | 88.4
Bыключатель Mini 2-канал свет алюминий лакированный | Bыключатель | EasySens® | EasySens® Выключатели | 430661 | 88.4
Bыключатель Mini 2-канал свет антрацит | Bыключатель | EasySens® | EasySens® Выключатели | 430623 | 88.4
Bыключатель Mini 4-канал свет чисто-белый блестящий | Bыключатель | EasySens® | EasySens® Выключатели | 430838 | 91.52
Bыключатель Mini 4-канал свет алюминий лакированный | Bыключатель | EasySens® | EasySens® Выключатели | 430852 | 91.52
Bыключатель Mini 4-канал свет антрацит | Bыключатель | EasySens® | EasySens® Выключатели | 430814 | 91.52
Bыключатель Mini 2-канал жалюзи чисто-белый блестящий | Bыключатель | EasySens® | EasySens® Выключатели | 430630 | 88.4
Bыключатель Mini 2-канал жалюзи алюминий лакированный | Bыключатель | EasySens® | EasySens® Выключатели | 430654 | 88.4
Bыключатель Mini 2-канал жалюзи антрацит | Bыключатель | EasySens® | EasySens® Выключатели | 430302 | 88.4
Bыключатель Mini 4-канал жалюзи чисто-белый блестящий | Bыключатель | EasySens® | EasySens® Выключатели | 430821 | 91.52
Bыключатель Mini 4-канал жалюзи алюминий лакированный | Bыключатель | EasySens® | EasySens® Выключатели | 430845 | 91.52
Bыключатель Mini 4-канал жалюзи антрацит | Bыключатель | EasySens® | EasySens® Выключатели | 430807 | 91.52
Bыключатель 2-канал свет 55x55 чисто-белый матовый | Bыключатель | EasySens® | EasySens® Выключатели | 730167 | 95.94
Bыключатель 2-канал свет 55x55 чисто-белый блестящий | Bыключатель | EasySens® | EasySens® Выключатели | 730372 | 95.94
Bыключатель 2-канал свет 55x55 aluminium | Bыключатель | EasySens® | EasySens® Выключатели | 730419 | 95.94
Bыключатель 2-канал свет 55x55 Jung aluminium | Bыключатель | EasySens® | EasySens® Выключатели | 730457 | 95.94
Bыключатель 2-канал свет 55x55 антрацит | Bыключатель | EasySens® | EasySens® Выключатели | 730495 | 95.94
Bыключатель 4-канал свет 55x55 чисто-белый матовый | Bыключатель | EasySens® | EasySens® Выключатели | 730181 | 98.93
Bыключатель 4-канал свет 55x55 чисто-белый блестящий | Bыключатель | EasySens® | EasySens® Выключатели | 730389 | 98.93
Bыключатель 4-канал свет 55x55 aluminium | Bыключатель | EasySens® | EasySens® Выключатели | 730426 | 98.93
Bыключатель 4-канал свет 55x55 Jung aluminium | Bыключатель | EasySens® | EasySens® Выключатели | 730464 | 98.93
Bыключатель 4-канал свет 55x55 антрацит | Bыключатель | EasySens® | EasySens® Выключатели | 730501 | 98.93
Bыключатель 2-канал жалюзи 55x55 чисто-белый матовый | Bыключатель | EasySens® | EasySens® Выключатели | 730235 | 95.94
Bыключатель 2-канал жалюзи 55x55 чисто-белый блестящий | Bыключатель | EasySens® | EasySens® Выключатели | 730396 | 95.94
Bыключатель 2-канал жалюзи 55x55 aluminium | Bыключатель | EasySens® | EasySens® Выключатели | 730433 | 95.94
Bыключатель 2-канал жалюзи 55x55 Jung aluminium | Bыключатель | EasySens® | EasySens® Выключатели | 730471 | 95.94
Bыключатель 2-канал жалюзи 55x55 антрацит | Bыключатель | EasySens® | EasySens® Выключатели | 730518 | 95.94
Bыключатель 4-канал жалюзи 55x55 чисто-белый матовый | Bыключатель | EasySens® | EasySens® Выключатели | 730365 | 98.93
Bыключатель 4-канал жалюзи 55x55 чисто-белый блестящий | Bыключатель | EasySens® | EasySens® Выключатели | 730402 | 98.93
Bыключатель 4-канал жалюзи 55x55 aluminium | Bыключатель | EasySens® | EasySens® Выключатели | 730440 | 98.93
Bыключатель 4-канал жалюзи 55x55 Jung aluminium | Bыключатель | EasySens® | EasySens® Выключатели | 730488 | 98.93
Bыключатель 4-канал жалюзи 55x55 антрацит | Bыключатель | EasySens® | EasySens® Выключатели | 730525 | 98.93
Bыключатель 2-канал свет BJ63x63 цвет белая студия | Bыключатель | EasySens® | EasySens® Выключатели | 730532 | 98.93
Bыключатель 2-канал свет BJ63x63 слоновая кость | Bыключатель | EasySens® | EasySens® Выключатели | 730570 | 98.93
Bыключатель 2-канал свет BJ63x63 алюминево-серебрянный | Bыключатель | EasySens® | EasySens® Выключатели | 730631 | 98.93
Bыключатель 2-канал свет BJ63x63 антрацит | Bыключатель | EasySens® | EasySens® Выключатели | 730754 | 98.93
Bыключатель 4-канал свет BJ63x63 цвет белая студия | Bыключатель | EasySens® | EasySens® Выключатели | 730549 | 102.05
Bыключатель 4-канал свет BJ63x63 слоновая кость | Bыключатель | EasySens® | EasySens® Выключатели | 730587 | 102.05
Bыключатель 4-канал свет BJ63x63 алюминево-серебрянный | Bыключатель | EasySens® | EasySens® Выключатели | 730648 | 102.05
Bыключатель 4-канал свет BJ63x63 антрацит | Bыключатель | EasySens® | EasySens® Выключатели | 730761 | 102.05
Bыключатель 2-канал жалюзи BJ63x63 цвет белая студия | Bыключатель | EasySens® | EasySens® Выключатели | 730556 | 98.93
Bыключатель 2-канал жалюзи BJ63x63 слоновая кость | Bыключатель | EasySens® | EasySens® Выключатели | 730594 | 98.93
Bыключатель 2-канал жалюзи BJ63x63 алюминево-серебрянный | Bыключатель | EasySens® | EasySens® Выключатели | 730655 | 98.93
Bыключатель 2-канал жалюзи BJ63x63 антрацит | Bыключатель | EasySens® | EasySens® Выключатели | 730778 | 98.93
Bыключатель 4-канал жалюзи BJ63x63 цвет белая студия | Bыключатель | EasySens® | EasySens® Выключатели | 730563 | 102.05
Bыключатель 4-канал жалюзи BJ63x63 слоновая кость | Bыключатель | EasySens® | EasySens® Выключатели | 730600 | 102.05
Bыключатель 4-канал жалюзи BJ63x63 алюминево-серебрянный | Bыключатель | EasySens® | EasySens® Выключатели | 730693 | 102.05
Bыключатель 4-канал жалюзи BJ63x63 антрацит | Bыключатель | EasySens® | EasySens® Выключатели | 730785 | 102.05
Bыключатель 2-канал свет Jung LS 990 белый | Bыключатель | EasySens® | EasySens® Выключатели | 435390 | 147.81
Bыключатель 2-канал свет Jung LS 990 альпийский | Bыключатель | EasySens® | EasySens® Выключатели | 435376 | 147.81
Bыключатель 2-канал свет Jung LS 990 серый | Bыключатель | EasySens® | EasySens® Выключатели | 435413 | 147.81
Bыключатель 4-канал свет Jung LS 990 белый | Bыключатель | EasySens® | EasySens® Выключатели | 435475 | 153.27
Bыключатель 4-канал свет Jung LS 990 альпийский | Bыключатель | EasySens® | EasySens® Выключатели | 435451 | 153.27
Bыключатель 4-канал свет Jung LS 990 серый | Bыключатель | EasySens® | EasySens® Выключатели | 435499 | 153.27
Bыключатель 2-канал жалюзи Jung LS 990 белый | Bыключатель | EasySens® | EasySens® Выключатели | 435406 | 147.81
Bыключатель 2-канал жалюзи Jung LS 990 альпийский | Bыключатель | EasySens® | EasySens® Выключатели | 435383 | 147.81
Bыключатель 2-канал жалюзи Jung LS 990 серый | Bыключатель | EasySens® | EasySens® Выключатели | 435420 | 147.81
Bыключатель 4-канал жалюзи Jung LS 990 белый | Bыключатель | EasySens® | EasySens® Выключатели | 435482 | 153.27
Bыключатель 4-канал жалюзи Jung LS 990 альпийский | Bыключатель | EasySens® | EasySens® Выключатели | 435468 | 153.27
Bыключатель 4-канал жалюзи Jung LS 990 серый | Bыключатель | EasySens® | EasySens® Выключатели | 435505 | 153.27
Передатчик 4-канал | Bыключатель | EasySens® | EasySens® Выключатели | 314602 | 135.07
SR-KCS02 | Bыключатель | EasySens® | EasySens® Выключатели | 691413 | 111.28
STC65+ RS485 Modbus | Шлюз | EasySens® | EasySens® Шлюзовые устройства | 657372 | 330.85
STC65+ RS485 EVC | Шлюз | EasySens® | EasySens® Шлюзовые устройства | 657396 | 330.85
STC65-FTT LON | Шлюз | EasySens® | EasySens® Шлюзовые устройства | 393904 | 396.24
STC65-FTT LON SmartACK | Шлюз | EasySens® | EasySens® Шлюзовые устройства | 616638 | 396.24
STC-BACnet IP V3 | Шлюз | EasySens® | EasySens® Шлюзовые устройства | 773843 | 583.7
SRC65-BACnet MS/TP | Шлюз | EasySens® | EasySens® Шлюзовые устройства | 396431 | 359.45
STC-IoT | Шлюз | EasySens® | EasySens® Шлюзовые устройства | 669320 | 540.15
STC-KNX | Шлюз | EasySens® | EasySens® Шлюзовые устройства | 698948 | 506.35
STC-KNX UP | Шлюз | EasySens® | EasySens® Шлюзовые устройства | 725132 | 373.1
STC-dS | Шлюз | EasySens® | EasySens® Шлюзовые устройства | 637442 | 544.31
STC-dS HS | Шлюз | EasySens® | EasySens® Шлюзовые устройства | 711340 | 544.31
STC-DO airConfig 24 V | Актуатор | EasySens® | EasySens® Актуаторы | 593731 | 190.97
STC-DO airConfig 100..240 V | Актуатор | EasySens® | EasySens® Актуаторы | 593748 | 190.97
STC-DO Light 230 V | Актуатор | EasySens® | EasySens® Актуаторы | 568371 | 190.97
STC-DO Blind 230 V | Актуатор | EasySens® | EasySens® Актуаторы | 568364 | 190.97
SRC-AO Climate V | Актуатор | EasySens® | EasySens® Актуаторы | 508278 | 190.45
SRC-AO Climate 6WV | Актуатор | EasySens® | EasySens® Актуаторы | 530255 | 190.45
SRC-AO Climate VV | Актуатор | EasySens® | EasySens® Актуаторы | 508285 | 223.21
SRC-AO Dim V | Актуатор | EasySens® | EasySens® Актуаторы | 499606 | 190.97
SRC-AO Dim VV | Актуатор | EasySens® | EasySens® Актуаторы | 502931 | 223.21
SRC-AO Multi V | Актуатор | EasySens® | EasySens® Актуаторы | 508315 | 190.97
SRC-AO Multi VV | Актуатор | EasySens® | EasySens® Актуаторы | 508322 | 223.21
STC-DO8 100..240 V тип1 отопление/охлаждение | Актуатор | EasySens® | EasySens® Актуаторы | 490030 | 443.3
STC-DO8 100..240 V тип2 фанкойл, отопление/охлаждение | Актуатор | EasySens® | EasySens® Актуаторы | 490047 | 443.3
STC-DO8 100..240 V тип3 переключающий привод | Актуатор | EasySens® | EasySens® Актуаторы | 490054 | 443.3
STC-DO8 24 V тип1 отопление/охлаждение | Актуатор | EasySens® | EasySens® Актуаторы | 564458 | 443.3
STC-DO8 24 V тип2 фанкойл, отопление/охлаждение | Актуатор | EasySens® | EasySens® Актуаторы | 631495 | 443.3
STC-DO8 24 V тип3 переключающий привод | Актуатор | EasySens® | EasySens® Актуаторы | 561273 | 443.3
STC-PLUS 4DO | Актуатор | EasySens® | EasySens® Актуаторы | 517690 | 198.9
SRC-ADO 4AA/2DO 100..240 V Тип диммирование/отопление/охлаждение | Актуатор | EasySens® | EasySens® Актуаторы | 267502 | 430.17
SRC-ADO 4AA/2DO 100..240 V tип Фанкойл, change-over | Актуатор | EasySens® | EasySens® Актуаторы | 423236 | 430.17
SRC-ADO 4AA/4DO 100..240 V Тип диммирование/отопление/охлаждение | Актуатор | EasySens® | EasySens® Актуаторы | 273275 | 462.41
SRC-ADO 4AA/4DO 100..240 V tип Фанкойл, change-over | Актуатор | EasySens® | EasySens® Актуаторы | 423243 | 462.41
SRC-ADO 4AA/2DO 24 V Тип диммирование/отопление/охлаждение | Актуатор | EasySens® | EasySens® Актуаторы | 420105 | 430.17
SRC-ADO 4AA/2DO 24 V tип Фанкойл, change-over | Актуатор | EasySens® | EasySens® Актуаторы | 494816 | 430.17
SRC-ADO 4AA/4DO 24 V Тип диммирование/отопление/охлаждение | Актуатор | EasySens® | EasySens® Актуаторы | 455428 | 462.41
SRC-ADO 4AA/4DO 24 V tип Фанкойл, change-over | Актуатор | EasySens® | EasySens® Актуаторы | 502955 | 462.41
STC-MSG Server 8-канал | Актуатор | EasySens® | EasySens® Актуаторы | 501590 | 368.55
STC-MSG Server 16-канал | Актуатор | EasySens® | EasySens® Актуаторы | 507080 | 418.99
STC-MSG Server UP 24 V | Актуатор | EasySens® | EasySens® Актуаторы | 688222 | 181.61
STC-MSG Server UP 100..240 V | Актуатор | EasySens® | EasySens® Актуаторы | 550048 | 181.61
SAB+ (Heating) | Привод для радиаторного отопления | EasySens® | EasySens® Актуаторы | 669108 | 219.96
SAB05 | Привод для радиаторного отопления | EasySens® | EasySens® Актуаторы | 513753 | 186.55
SRE-Repeater MultiLevel внутренняя антенна | Pетранслятор | EasySens® | EasySens® Ретрансляторы | 593809 | 182.91
SRE-Repeater MultiLevel внешняя антенна | Pетранслятор | EasySens® | EasySens® Ретрансляторы | 593830 | 209.69
SRE-Repeater UP MultiLevel | Pетранслятор | EasySens® | EasySens® Ретрансляторы | 556736 | 153.4
Bыключатель Mini 2-канал BLE свет чисто-белый блестящий | Bыключатель | IntoMesh BLE | IntoMesh Выключатели | 731065 | 88.4
Bыключатель Mini 2-канал BLE свет алюминий лакированный | Bыключатель | IntoMesh BLE | IntoMesh Выключатели | 733946 | 88.4
Bыключатель Mini 2-канал BLE свет антрацит | Bыключатель | IntoMesh BLE | IntoMesh Выключатели | 733953 | 88.4
Bыключатель Mini 4-канал BLE свет чисто-белый блестящий | Bыключатель | IntoMesh BLE | IntoMesh Выключатели | 708425 | 91.52
Bыключатель Mini 4-канал BLE свет алюминий лакированный | Bыключатель | IntoMesh BLE | IntoMesh Выключатели | 733960 | 91.52
Bыключатель Mini 4-канал BLE свет антрацит | Bыключатель | IntoMesh BLE | IntoMesh Выключатели | 733977 | 91.52
Bыключатель Mini 2-канал BLE жалюзи чисто-белый блестящий | Bыключатель | IntoMesh BLE | IntoMesh Выключатели | 733984 | 88.4
Bыключатель Mini 2-канал BLE жалюзи алюминий лакированный | Bыключатель | IntoMesh BLE | IntoMesh Выключатели | 733991 | 88.4
Bыключатель Mini 2-канал BLE жалюзи антрацит | Bыключатель | IntoMesh BLE | IntoMesh Выключатели | 734004 | 88.4
Bыключатель Mini 4-канал BLE жалюзи чисто-белый блестящий | Bыключатель | IntoMesh BLE | IntoMesh Выключатели | 734011 | 91.52
Bыключатель Mini 4-канал BLE жалюзи алюминий лакированный | Bыключатель | IntoMesh BLE | IntoMesh Выключатели | 734028 | 91.52
Bыключатель Mini 4-канал BLE жалюзи антрацит | Bыключатель | IntoMesh BLE | IntoMesh Выключатели | 734035 | 91.52
Bыключатель 2-канал BLE свет 55x55 чисто-белый матовый | Bыключатель | IntoMesh BLE | IntoMesh Выключатели | 734042 | 95.94
Bыключатель 2-канал BLE свет 55x55 чисто-белый блестящий | Bыключатель | IntoMesh BLE | IntoMesh Выключатели | 734288 | 95.94
Bыключатель 2-канал BLE свет 55x55 алюминий | Bыключатель | IntoMesh BLE | IntoMesh Выключатели | 734318 | 95.94
Bыключатель 2-канал BLE свет 55x55 Jung алюминий | Bыключатель | IntoMesh BLE | IntoMesh Выключатели | 734325 | 95.94
Bыключатель 2-канал BLE свет 55x55 антрацит | Bыключатель | IntoMesh BLE | IntoMesh Выключатели | 734332 | 95.94
Bыключатель 4-канал BLE свет 55x55 чисто-белый матовый | Bыключатель | IntoMesh BLE | IntoMesh Выключатели | 734066 | 98.93
Bыключатель 4-канал BLE свет 55x55 чисто-белый блестящий | Bыключатель | IntoMesh BLE | IntoMesh Выключатели | 734349 | 98.93
Bыключатель 4-канал BLE свет 55x55 алюминий | Bыключатель | IntoMesh BLE | IntoMesh Выключатели | 734356 | 98.93
Bыключатель 4-канал BLE свет 55x55 Jung алюминий | Bыключатель | IntoMesh BLE | IntoMesh Выключатели | 734363 | 98.93
Bыключатель 4-канал BLE свет 55x55 антрацит | Bыключатель | IntoMesh BLE | IntoMesh Выключатели | 734370 | 98.93
Bыключатель 2-канал BLE жалюзи 55x55 чисто-белый матовый | Bыключатель | IntoMesh BLE | IntoMesh Выключатели | 734110 | 95.94
Bыключатель 2-канал BLE жалюзи 55x55 чисто-белый блестящий | Bыключатель | IntoMesh BLE | IntoMesh Выключатели | 734387 | 95.94
Bыключатель 2-канал BLE жалюзи 55x55 алюминий | Bыключатель | IntoMesh BLE | IntoMesh Выключатели | 734394 | 95.94
Bыключатель 2-канал BLE жалюзи 55x55 Jung алюминий | Bыключатель | IntoMesh BLE | IntoMesh Выключатели | 734400 | 95.94
Bыключатель 2-канал BLE жалюзи 55x55 антрацит | Bыключатель | IntoMesh BLE | IntoMesh Выключатели | 734417 | 95.94
Bыключатель 4-канал BLE жалюзи 55x55 чисто-белый матовый | Bыключатель | IntoMesh BLE | IntoMesh Выключатели | 734127 | 98.93
Bыключатель 4-канал BLE жалюзи 55x55 чисто-белый блестящий | Bыключатель | IntoMesh BLE | IntoMesh Выключатели | 734424 | 98.93
Bыключатель 4-канал BLE жалюзи 55x55 алюминий | Bыключатель | IntoMesh BLE | IntoMesh Выключатели | 734479 | 98.93
Bыключатель 4-канал BLE жалюзи 55x55 Jung алюминий | Bыключатель | IntoMesh BLE | IntoMesh Выключатели | 734486 | 98.93
Bыключатель 4-канал BLE жалюзи 55x55 антрацит | Bыключатель | IntoMesh BLE | IntoMesh Выключатели | 734493 | 98.93
Bыключатель 2-канал BLE свет BJ63x63 цвет белая студия | Bыключатель | IntoMesh BLE | IntoMesh Выключатели | 734516 | 98.93
Bыключатель 2-канал BLE свет BJ63x63 слоновая кость | Bыключатель | IntoMesh BLE | IntoMesh Выключатели | 734547 | 98.93
Bыключатель 2-канал BLE свет BJ63x63 алюминево-серебрянный | Bыключатель | IntoMesh BLE | IntoMesh Выключатели | 734554 | 98.93
Bыключатель 2-канал BLE свет BJ63x63 антрацит | Bыключатель | IntoMesh BLE | IntoMesh Выключатели | 734561 | 98.93
Bыключатель 4-канал BLE свет BJ63x63 цвет белая студия | Bыключатель | IntoMesh BLE | IntoMesh Выключатели | 734509 | 102.05
Bыключатель 4-канал BLE свет BJ63x63 слоновая кость | Bыключатель | IntoMesh BLE | IntoMesh Выключатели | 734578 | 102.05
Bыключатель 4-канал BLE свет BJ63x63 алюминево-серебрянный | Bыключатель | IntoMesh BLE | IntoMesh Выключатели | 734585 | 102.05
Bыключатель 4-канал BLE свет BJ63x63 антрацит | Bыключатель | IntoMesh BLE | IntoMesh Выключатели | 734592 | 102.05
Bыключатель 2-канал BLE жалюзи BJ63x63 цвет белая студия | Bыключатель | IntoMesh BLE | IntoMesh Выключатели | 734615 | 98.93
Bыключатель 2-канал BLE жалюзи BJ63x63 слоновая кость | Bыключатель | IntoMesh BLE | IntoMesh Выключатели | 734622 | 98.93
Bыключатель 2-канал BLE жалюзи BJ63x63 алюминево-серебрянный | Bыключатель | IntoMesh BLE | IntoMesh Выключатели | 735049 | 98.93
Bыключатель 2-канал BLE жалюзи BJ63x63 антрацит | Bыключатель | IntoMesh BLE | IntoMesh Выключатели | 735056 | 98.93
Bыключатель 4-канал BLE жалюзи BJ63x63 цвет белая студия | Bыключатель | IntoMesh BLE | IntoMesh Выключатели | 734608 | 102.05
Bыключатель 4-канал BLE жалюзи BJ63x63 слоновая кость | Bыключатель | IntoMesh BLE | IntoMesh Выключатели | 735070 | 102.05
Bыключатель 4-канал BLE жалюзи BJ63x63 алюминево-серебрянный | Bыключатель | IntoMesh BLE | IntoMesh Выключатели | 735087 | 102.05
Bыключатель 4-канал BLE жалюзи BJ63x63 антрацит | Bыключатель | IntoMesh BLE | IntoMesh Выключатели | 735100 | 102.05
SR-KCS02 BLE | Bыключатель | IntoMesh BLE | IntoMesh Выключатели | 728126 | 111.28
thanos EVO белый temp RS485 Modbus | Панель управления температуры | Комнатный Kлимат-Kонтроль | Комнатные панели управления/Kонтроллеры | 753913 | 558.35
thanos EVO белый temp_rH RS485 Modbus | Панель управления температуры, относительной влажности, абсолютной влажности, энтальпии, точки росы | Комнатный Kлимат-Kонтроль | Комнатные панели управления/Kонтроллеры | 753944 | 610.35
thanos EVO белый CO2 temp_rH RS485 Modbus | Панель управления температуры, относительной влажности, абсолютной влажности, энтальпии, точки росы, CO2 | Комнатный Kлимат-Kонтроль | Комнатные панели управления/Kонтроллеры | 753968 | 688.35
thanos EVO белый VOC temp_rH RS485 Modbus | Панель управления температуры, относительной влажности, абсолютной влажности, энтальпии, точки росы, VOC | Комнатный Kлимат-Kонтроль | Комнатные панели управления/Kонтроллеры | 753982 | 675.35
thanos EVO белый CO2+VOC temp_rH RS485 Modbus | Панель управления температуры, относительной влажности, абсолютной влажности, энтальпии, точки росы, CO2, VOC, смесь CO2/VOC | Комнатный Kлимат-Kонтроль | Комнатные панели управления/Kонтроллеры | 754002 | 753.35
thanos EVO черный temp RS485 Modbus | Панель управления температуры | Комнатный Kлимат-Kонтроль | Комнатные панели управления/Kонтроллеры | 753920 | 573.95
thanos EVO черный temp_rH RS485 Modbus | Панель управления температуры, относительной влажности, абсолютной влажности, энтальпии, точки росы | Комнатный Kлимат-Kонтроль | Комнатные панели управления/Kонтроллеры | 753951 | 625.95
thanos EVO черный CO2 temp_rH RS485 Modbus | Панель управления температуры, относительной влажности, абсолютной влажности, энтальпии, точки росы, CO2 | Комнатный Kлимат-Kонтроль | Комнатные панели управления/Kонтроллеры | 753975 | 703.95
thanos EVO черный VOC temp_rH RS485 Modbus | Панель управления температуры, относительной влажности, абсолютной влажности, энтальпии, точки росы, VOC | Комнатный Kлимат-Kонтроль | Комнатные панели управления/Kонтроллеры | 753999 | 690.95
thanos EVO черный CO2+VOC temp_rH RS485 Modbus | Панель управления температуры, относительной влажности, абсолютной влажности, энтальпии, точки росы, CO2, VOC, смесь CO2/VOC | Комнатный Kлимат-Kонтроль | Комнатные панели управления/Kонтроллеры | 754019 | 768.95
thanos EVO белый temp RS485 BACnet (MS/TP) | Панель управления температуры | Комнатный Kлимат-Kонтроль | Комнатные панели управления/Kонтроллеры | 766630 | 558.35
thanos EVO белый temp_rH RS485 BACnet (MS/TP) | Панель управления температуры, относительной влажности, абсолютной влажности, энтальпии, точки росы | Комнатный Kлимат-Kонтроль | Комнатные панели управления/Kонтроллеры | 780339 | 610.35
thanos EVO белый CO2 temp_rH RS485 BACnet (MS/TP) | Панель управления температуры, относительной влажности, абсолютной влажности, энтальпии, точки росы, CO2 | Комнатный Kлимат-Kонтроль | Комнатные панели управления/Kонтроллеры | 775434 | 688.35
thanos EVO белый VOC temp_rH RS485 BACnet (MS/TP) | Панель управления температуры, относительной влажности, абсолютной влажности, энтальпии, точки росы, VOC | Комнатный Kлимат-Kонтроль | Комнатные панели управления/Kонтроллеры | 780353 | 675.35
thanos EVO белый CO2+VOC temp_rH RS485 BACnet (MS/TP) | Панель управления температуры, относительной влажности, абсолютной влажности, энтальпии, точки росы, CO2, VOC, смесь CO2/VOC | Комнатный Kлимат-Kонтроль | Комнатные панели управления/Kонтроллеры | 771368 | 753.35
thanos EVO черный temp RS485 BACnet (MS/TP) | Панель управления температуры | Комнатный Kлимат-Kонтроль | Комнатные панели управления/Kонтроллеры | 774352 | 573.95
thanos EVO черный temp_rH RS485 BACnet (MS/TP) | Панель управления температуры, относительной влажности, абсолютной влажности, энтальпии, точки росы | Комнатный Kлимат-Kонтроль | Комнатные панели управления/Kонтроллеры | 780360 | 625.95
thanos EVO черный CO2 temp_rH RS485 BACnet (MS/TP) | Панель управления температуры, относительной влажности, абсолютной влажности, энтальпии, точки росы, CO2 | Комнатный Kлимат-Kонтроль | Комнатные панели управления/Kонтроллеры | 780377 | 703.95
thanos EVO черный VOC temp_rH RS485 BACnet (MS/TP) | Панель управления температуры, относительной влажности, абсолютной влажности, энтальпии, точки росы, VOC | Комнатный Kлимат-Kонтроль | Комнатные панели управления/Kонтроллеры | 780384 | 690.95
thanos EVO черный CO2+VOC temp_rH RS485 BACnet (MS/TP) | Панель управления температуры, относительной влажности, абсолютной влажности, энтальпии, точки росы, CO2, VOC, смесь CO2/VOC | Комнатный Kлимат-Kонтроль | Комнатные панели управления/Kонтроллеры | 771351 | 768.95
thanos EVO белый temp LON | Панель управления температуры | Комнатный Kлимат-Kонтроль | Комнатные панели управления/Kонтроллеры | 779333 | 714.35
thanos EVO белый temp_rH LON | Панель управления температуры, относительной влажности, абсолютной влажности, энтальпии, точки росы | Комнатный Kлимат-Kонтроль | Комнатные панели управления/Kонтроллеры | 780407 | 766.35
thanos EVO белый CO2 temp_rH LON | Панель управления температуры, относительной влажности, абсолютной влажности, энтальпии, точки росы, CO2 | Комнатный Kлимат-Kонтроль | Комнатные панели управления/Kонтроллеры | 780414 | 844.35
thanos EVO белый VOC temp_rH LON | Панель управления температуры, относительной влажности, абсолютной влажности, энтальпии, точки росы, VOC | Комнатный Kлимат-Kонтроль | Комнатные панели управления/Kонтроллеры | 780421 | 831.35
thanos EVO белый CO2+VOC temp_rH LON | Панель управления температуры, относительной влажности, абсолютной влажности, энтальпии, точки росы, CO2, VOC, смесь CO2/VOC | Комнатный Kлимат-Kонтроль | Комнатные панели управления/Kонтроллеры | 780438 | 909.35
thanos EVO черный temp LON | Панель управления температуры | Комнатный Kлимат-Kонтроль | Комнатные панели управления/Kонтроллеры | 780445 | 729.95
thanos EVO черный temp_rH LON | Панель управления температуры, относительной влажности, абсолютной влажности, энтальпии, точки росы | Комнатный Kлимат-Kонтроль | Комнатные панели управления/Kонтроллеры | 780452 | 781.95
thanos EVO черный CO2 temp_rH LON | Панель управления температуры, относительной влажности, абсолютной влажности, энтальпии, точки росы, CO2 | Комнатный Kлимат-Kонтроль | Комнатные панели управления/Kонтроллеры | 780476 | 859.95
thanos EVO черный VOC temp_rH LON | Панель управления температуры, относительной влажности, абсолютной влажности, энтальпии, точки росы, VOC | Комнатный Kлимат-Kонтроль | Комнатные панели управления/Kонтроллеры | 780483 | 846.95
thanos EVO черный CO2+VOC temp_rH LON | Панель управления температуры, относительной влажности, абсолютной влажности, энтальпии, точки росы, CO2, VOC, смесь CO2/VOC | Комнатный Kлимат-Kонтроль | Комнатные панели управления/Kонтроллеры | 780490 | 924.95
thanos EVO белый temp KNX | Панель управления температуры | Комнатный Kлимат-Kонтроль | Комнатные панели управления/Kонтроллеры | 780506 | 636.35
thanos EVO белый temp_rH KNX | Панель управления температуры, относительной влажности, абсолютной влажности, энтальпии, точки росы | Комнатный Kлимат-Kонтроль | Комнатные панели управления/Kонтроллеры | 780513 | 688.35
thanos EVO белый CO2 temp_rH KNX | Панель управления температуры, относительной влажности, абсолютной влажности, энтальпии, точки росы, CO2 | Комнатный Kлимат-Kонтроль | Комнатные панели управления/Kонтроллеры | 780520 | 766.35
thanos EVO белый VOC temp_rH KNX | Панель управления температуры, относительной влажности, абсолютной влажности, энтальпии, точки росы, VOC | Комнатный Kлимат-Kонтроль | Комнатные панели управления/Kонтроллеры | 780605 | 753.35
thanos EVO белый CO2+VOC temp_rH KNX | Панель управления температуры, относительной влажности, абсолютной влажности, энтальпии, точки росы, CO2, VOC, смесь CO2/VOC | Комнатный Kлимат-Kонтроль | Комнатные панели управления/Kонтроллеры | 780551 | 831.35
thanos EVO черный temp KNX | Панель управления температуры | Комнатный Kлимат-Kонтроль | Комнатные панели управления/Kонтроллеры | 780568 | 651.95
thanos EVO черный temp_rH KNX | Панель управления температуры, относительной влажности, абсолютной влажности, энтальпии, точки росы | Комнатный Kлимат-Kонтроль | Комнатные панели управления/Kонтроллеры | 780575 | 703.95
thanos EVO черный CO2 temp_rH KNX | Панель управления температуры, относительной влажности, абсолютной влажности, энтальпии, точки росы, CO2 | Комнатный Kлимат-Kонтроль | Комнатные панели управления/Kонтроллеры | 780599 | 781.95
thanos EVO черный VOC temp_rH KNX | Панель управления температуры, относительной влажности, абсолютной влажности, энтальпии, точки росы, VOC | Комнатный Kлимат-Kонтроль | Комнатные панели управления/Kонтроллеры | 780537 | 768.95
thanos EVO черный CO2+VOC temp_rH KNX | Панель управления температуры, относительной влажности, абсолютной влажности, энтальпии, точки росы, CO2, VOC, смесь CO2/VOC | Комнатный Kлимат-Kонтроль | Комнатные панели управления/Kонтроллеры | 780612 | 846.95
NOVOS Touch белый temp RS485 Modbus | Панель управления температуры | Комнатный Kлимат-Kонтроль | Комнатные панели управления/Kонтроллеры | 761802 | 518.44
NOVOS Touch белый temp_rH RS485 Modbus | Панель управления температуры, относительной влажности, абсолютной влажности, энтальпии, точки росы | Комнатный Kлимат-Kонтроль | Комнатные панели управления/Kонтроллеры | 761819 | 570.44
NOVOS Touch белый CO2 temp_rH RS485 Modbus | Панель управления температуры, относительной влажности, абсолютной влажности, энтальпии, точки росы, CO2 | Комнатный Kлимат-Kонтроль | Комнатные панели управления/Kонтроллеры | 761826 | 648.44
NOVOS Touch белый VOC temp_rH RS485 Modbus | Панель управления температуры, относительной влажности, абсолютной влажности, энтальпии, точки росы, VOC | Комнатный Kлимат-Kонтроль | Комнатные панели управления/Kонтроллеры | 761833 | 635.44
NOVOS Touch белый CO2+VOC temp_rH RS485 Modbus | Панель управления температуры, относительной влажности, абсолютной влажности, энтальпии, точки росы, CO2, VOC, смесь CO2/VOC | Комнатный Kлимат-Kонтроль | Комнатные панели управления/Kонтроллеры | 761840 | 713.44
NOVOS Touch белый temp RS485 BACnet (MS/TP) | Панель управления температуры | Комнатный Kлимат-Kонтроль | Комнатные панели управления/Kонтроллеры | 778312 | 518.44
NOVOS Touch белый temp_rH RS485 BACnet (MS/TP) | Панель управления температуры, относительной влажности, абсолютной влажности, энтальпии, точки росы | Комнатный Kлимат-Kонтроль | Комнатные панели управления/Kонтроллеры | 780704 | 570.44
NOVOS Touch белый CO2 temp_rH RS485 BACnet (MS/TP) | Панель управления температуры, относительной влажности, абсолютной влажности, энтальпии, точки росы, CO2 | Комнатный Kлимат-Kонтроль | Комнатные панели управления/Kонтроллеры | 780735 | 648.44
NOVOS Touch белый VOC temp_rH RS485 BACnet (MS/TP) | Панель управления температуры, относительной влажности, абсолютной влажности, энтальпии, точки росы, VOC | Комнатный Kлимат-Kонтроль | Комнатные панели управления/Kонтроллеры | 780766 | 635.44
NOVOS Touch белый CO2+VOC temp_rH RS485 BACnet (MS/TP) | Панель управления температуры, относительной влажности, абсолютной влажности, энтальпии, точки росы, CO2, VOC, смесь CO2/VOC | Комнатный Kлимат-Kонтроль | Комнатные панели управления/Kонтроллеры | 780797 | 713.44
NOVOS Touch белый temp LON | Панель управления температуры | Комнатный Kлимат-Kонтроль | Комнатные панели управления/Kонтроллеры | 780698 | 674.44
NOVOS Touch белый temp_rH LON | Панель управления температуры, относительной влажности, абсолютной влажности, энтальпии, точки росы | Комнатный Kлимат-Kонтроль | Комнатные панели управления/Kонтроллеры | 780728 | 726.44
NOVOS Touch белый CO2 temp_rH LON | Панель управления температуры, относительной влажности, абсолютной влажности, энтальпии, точки росы, CO2 | Комнатный Kлимат-Kонтроль | Комнатные панели управления/Kонтроллеры | 780759 | 804.44
NOVOS Touch белый VOC temp_rH LON | Панель управления температуры, относительной влажности, абсолютной влажности, энтальпии, точки росы, VOC | Комнатный Kлимат-Kонтроль | Комнатные панели управления/Kонтроллеры | 780780 | 791.44
NOVOS Touch белый CO2+VOC temp_rH LON | Панель управления температуры, относительной влажности, абсолютной влажности, энтальпии, точки росы, CO2, VOC, смесь CO2/VOC | Комнатный Kлимат-Kонтроль | Комнатные панели управления/Kонтроллеры | 780810 | 869.44
NOVOS Touch белый temp KNX | Панель управления температуры | Комнатный Kлимат-Kонтроль | Комнатные панели управления/Kонтроллеры | 780681 | 596.44
NOVOS Touch белый temp_rH KNX | Панель управления температуры, относительной влажности, абсолютной влажности, энтальпии, точки росы | Комнатный Kлимат-Kонтроль | Комнатные панели управления/Kонтроллеры | 780711 | 648.44
NOVOS Touch белый CO2 temp_rH KNX | Панель управления температуры, относительной влажности, абсолютной влажности, энтальпии, точки росы, CO2 | Комнатный Kлимат-Kонтроль | Комнатные панели управления/Kонтроллеры | 780742 | 726.44
NOVOS Touch белый VOC temp_rH KNX | Панель управления температуры, относительной влажности, абсолютной влажности, энтальпии, точки росы, VOC | Комнатный Kлимат-Kонтроль | Комнатные панели управления/Kонтроллеры | 780773 | 713.44
NOVOS Touch белый CO2+VOC temp_rH KNX | Панель управления температуры, относительной влажности, абсолютной влажности, энтальпии, точки росы, CO2, VOC, смесь CO2/VOC | Комнатный Kлимат-Kонтроль | Комнатные панели управления/Kонтроллеры | 780803 | 791.44
NOVOS 7 белый temp RS485 Modbus | Панель управления температуры | Комнатный Kлимат-Kонтроль | Комнатные панели управления/Kонтроллеры | 735018 | 358.54
NOVOS 7 белый temp_rH RS485 Modbus | Панель управления температуры, относительной влажности, абсолютной влажности, энтальпии, точки росы | Комнатный Kлимат-Kонтроль | Комнатные панели управления/Kонтроллеры | 735025 | 410.54
NOVOS 7 белый CO2 temp_rH RS485 Modbus | Панель управления температуры, относительной влажности, абсолютной влажности, энтальпии, точки росы, CO2 | Комнатный Kлимат-Kонтроль | Комнатные панели управления/Kонтроллеры | 735032 | 488.54
NOVOS 7 белый VOC temp_rH RS485 Modbus | Панель управления температуры, относительной влажности, абсолютной влажности, энтальпии, точки росы, VOC | Комнатный Kлимат-Kонтроль | Комнатные панели управления/Kонтроллеры | 735063 | 475.54
NOVOS 7 белый CO2+VOC temp_rH RS485 Modbus | Панель управления температуры, относительной влажности, абсолютной влажности, энтальпии, точки росы, CO2, VOC, смесь CO2/VOC | Комнатный Kлимат-Kонтроль | Комнатные панели управления/Kонтроллеры | 735094 | 553.54
NOVOS 7 белый design temp RS485 Modbus | Панель управления температуры | Комнатный Kлимат-Kонтроль | Комнатные панели управления/Kонтроллеры | 761901 | 358.54
NOVOS 7 белый design temp_rH RS485 Modbus | Панель управления температуры, относительной влажности, абсолютной влажности, энтальпии, точки росы | Комнатный Kлимат-Kонтроль | Комнатные панели управления/Kонтроллеры | 761987 | 410.54
NOVOS 7 белый design CO2 temp_rH RS485 Modbus | Панель управления температуры, относительной влажности, абсолютной влажности, энтальпии, точки росы, CO2 | Комнатный Kлимат-Kонтроль | Комнатные панели управления/Kонтроллеры | 762007 | 488.54
NOVOS 7 белый design VOC temp_rH RS485 Modbus | Панель управления температуры, относительной влажности, абсолютной влажности, энтальпии, точки росы, VOC | Комнатный Kлимат-Kонтроль | Комнатные панели управления/Kонтроллеры | 762014 | 475.54
NOVOS 7 белый design CO2+VOC temp_rH RS485 Modbus | Панель управления температуры, относительной влажности, абсолютной влажности, энтальпии, точки росы, CO2, VOC, смесь CO2/VOC | Комнатный Kлимат-Kонтроль | Комнатные панели управления/Kонтроллеры | 762038 | 553.54
NOVOS 7 белый temp RS485 BACnet (MS/TP) | Панель управления температуры | Комнатный Kлимат-Kонтроль | Комнатные панели управления/Kонтроллеры | 778329 | 358.54
NOVOS 7 белый temp_rH RS485 BACnet (MS/TP) | Панель управления температуры, относительной влажности, абсолютной влажности, энтальпии, точки росы | Комнатный Kлимат-Kонтроль | Комнатные панели управления/Kонтроллеры | 780841 | 410.54
NOVOS 7 белый CO2 temp_rH RS485 BACnet (MS/TP) | Панель управления температуры, относительной влажности, абсолютной влажности, энтальпии, точки росы, CO2 | Комнатный Kлимат-Kонтроль | Комнатные панели управления/Kонтроллеры | 769037 | 488.54
NOVOS 7 белый VOC temp_rH RS485 BACnet (MS/TP) | Панель управления температуры, относительной влажности, абсолютной влажности, энтальпии, точки росы, VOC | Комнатный Kлимат-Kонтроль | Комнатные панели управления/Kонтроллеры | 780896 | 475.54
NOVOS 7 белый CO2+VOC temp_rH RS485 BACnet (MS/TP) | Панель управления температуры, относительной влажности, абсолютной влажности, энтальпии, точки росы, CO2, VOC, смесь CO2/VOC | Комнатный Kлимат-Kонтроль | Комнатные панели управления/Kонтроллеры | 780926 | 553.54
NOVOS 7 белый design temp RS485 BACnet (MS/TP) | Панель управления температуры | Комнатный Kлимат-Kонтроль | Комнатные панели управления/Kонтроллеры | 780971 | 358.54
NOVOS 7 белый design temp_rH RS485 BACnet (MS/TP) | Панель управления температуры, относительной влажности, абсолютной влажности, энтальпии, точки росы | Комнатный Kлимат-Kонтроль | Комнатные панели управления/Kонтроллеры | 781008 | 410.54
NOVOS 7 белый design CO2 temp_rH RS485 BACnet (MS/TP) | Панель управления температуры, относительной влажности, абсолютной влажности, энтальпии, точки росы, CO2 | Комнатный Kлимат-Kонтроль | Комнатные панели управления/Kонтроллеры | 781046 | 488.54
NOVOS 7 белый design VOC temp_rH RS485 BACnet (MS/TP) | Панель управления температуры, относительной влажности, абсолютной влажности, энтальпии, точки росы, VOC | Комнатный Kлимат-Kонтроль | Комнатные панели управления/Kонтроллеры | 781077 | 475.54
NOVOS 7 белый design CO2+VOC temp_rH RS485 BACnet (MS/TP) | Панель управления температуры, относительной влажности, абсолютной влажности, энтальпии, точки росы, CO2, VOC, смесь CO2/VOC | Комнатный Kлимат-Kонтроль | Комнатные панели управления/Kонтроллеры | 775342 | 553.54
NOVOS 7 белый temp LON | Панель управления температуры | Комнатный Kлимат-Kонтроль | Комнатные панели управления/Kонтроллеры | 780834 | 514.54
NOVOS 7 белый temp_rH LON | Панель управления температуры, относительной влажности, абсолютной влажности, энтальпии, точки росы | Комнатный Kлимат-Kонтроль | Комнатные панели управления/Kонтроллеры | 780865 | 566.54
NOVOS 7 белый CO2 temp_rH LON | Панель управления температуры, относительной влажности, абсолютной влажности, энтальпии, точки росы, CO2 | Комнатный Kлимат-Kонтроль | Комнатные панели управления/Kонтроллеры | 780889 | 644.54
NOVOS 7 белый VOC temp_rH LON | Панель управления температуры, относительной влажности, абсолютной влажности, энтальпии, точки росы, VOC | Комнатный Kлимат-Kонтроль | Комнатные панели управления/Kонтроллеры | 780919 | 631.54
NOVOS 7 белый CO2+VOC temp_rH LON | Панель управления температуры, относительной влажности, абсолютной влажности, энтальпии, точки росы, CO2, VOC, смесь CO2/VOC | Комнатный Kлимат-Kонтроль | Комнатные панели управления/Kонтроллеры | 780957 | 709.54
NOVOS 7 белый design temp LON | Панель управления температуры | Комнатный Kлимат-Kонтроль | Комнатные панели управления/Kонтроллеры | 780995 | 514.54
NOVOS 7 белый design temp_rH LON | Панель управления температуры, относительной влажности, абсолютной влажности, энтальпии, точки росы | Комнатный Kлимат-Kонтроль | Комнатные панели управления/Kонтроллеры | 781039 | 566.54
NOVOS 7 белый design CO2 temp_rH LON | Панель управления температуры, относительной влажности, абсолютной влажности, энтальпии, точки росы, CO2 | Комнатный Kлимат-Kонтроль | Комнатные панели управления/Kонтроллеры | 781060 | 644.54
NOVOS 7 белый design VOC temp_rH LON | Панель управления температуры, относительной влажности, абсолютной влажности, энтальпии, точки росы, VOC | Комнатный Kлимат-Kонтроль | Комнатные панели управления/Kонтроллеры | 781091 | 631.54
NOVOS 7 белый design CO2+VOC temp_rH LON | Панель управления температуры, относительной влажности, абсолютной влажности, энтальпии, точки росы, CO2, VOC, смесь CO2/VOC | Комнатный Kлимат-Kонтроль | Комнатные панели управления/Kонтроллеры | 781107 | 709.54
NOVOS 7 белый temp KNX | Панель управления температуры | Комнатный Kлимат-Kонтроль | Комнатные панели управления/Kонтроллеры | 780827 | 436.54
NOVOS 7 белый temp_rH KNX | Панель управления температуры, относительной влажности, абсолютной влажности, энтальпии, точки росы | Комнатный Kлимат-Kонтроль | Комнатные панели управления/Kонтроллеры | 780858 | 488.54
NOVOS 7 белый CO2 temp_rH KNX | Панель управления температуры, относительной влажности, абсолютной влажности, энтальпии, точки росы, CO2 | Комнатный Kлимат-Kонтроль | Комнатные панели управления/Kонтроллеры | 780872 | 566.54
NOVOS 7 белый VOC temp_rH KNX | Панель управления температуры, относительной влажности, абсолютной влажности, энтальпии, точки росы, VOC | Комнатный Kлимат-Kонтроль | Комнатные панели управления/Kонтроллеры | 780902 | 553.54
NOVOS 7 белый CO2+VOC temp_rH KNX | Панель управления температуры, относительной влажности, абсолютной влажности, энтальпии, точки росы, CO2, VOC, смесь CO2/VOC | Комнатный Kлимат-Kонтроль | Комнатные панели управления/Kонтроллеры | 780933 | 631.54
NOVOS 7 белый design temp KNX | Панель управления температуры | Комнатный Kлимат-Kонтроль | Комнатные панели управления/Kонтроллеры | 780988 | 436.54
NOVOS 7 белый design temp_rH KNX | Панель управления температуры, относительной влажности, абсолютной влажности, энтальпии, точки росы | Комнатный Kлимат-Kонтроль | Комнатные панели управления/Kонтроллеры | 781015 | 488.54
NOVOS 7 белый design CO2 temp_rH KNX | Панель управления температуры, относительной влажности, абсолютной влажности, энтальпии, точки росы, CO2 | Комнатный Kлимат-Kонтроль | Комнатные панели управления/Kонтроллеры | 781053 | 566.54
NOVOS 7 белый design VOC temp_rH KNX | Панель управления температуры, относительной влажности, абсолютной влажности, энтальпии, точки росы, VOC | Комнатный Kлимат-Kонтроль | Комнатные панели управления/Kонтроллеры | 781084 | 553.54
NOVOS 7 белый design CO2+VOC temp_rH KNX | Панель управления температуры, относительной влажности, абсолютной влажности, энтальпии, точки росы, CO2, VOC, смесь CO2/VOC | Комнатный Kлимат-Kонтроль | Комнатные панели управления/Kонтроллеры | 781114 | 631.54
JOY HC AO2DO temp белый | Kомнатный pегулятор температуры | Комнатный Kлимат-Kонтроль | Комнатные панели управления/Kонтроллеры | 748995 | 229.45
JOY HC AO2DO temp черный | Kомнатный pегулятор температуры | Комнатный Kлимат-Kонтроль | Комнатные панели управления/Kонтроллеры | 752039 | 245.05
JOY HC 3AO temp белый | Kомнатный pегулятор температуры | Комнатный Kлимат-Kонтроль | Комнатные панели управления/Kонтроллеры | 725002 | 229.45
JOY HC 3AO temp черный | Kомнатный pегулятор температуры | Комнатный Kлимат-Kонтроль | Комнатные панели управления/Kонтроллеры | 725019 | 245.05
JOY HC AO2DO temp RS485 Modbus белый | Kомнатный pегулятор температуры | Комнатный Kлимат-Kонтроль | Комнатные панели управления/Kонтроллеры | 752046 | 237.9
JOY HC AO2DO temp RS485 Modbus черный | Kомнатный pегулятор температуры | Комнатный Kлимат-Kонтроль | Комнатные панели управления/Kонтроллеры | 752053 | 253.5
JOY HC 3AO temp RS485 Modbus белый | Kомнатный pегулятор температуры | Комнатный Kлимат-Kонтроль | Комнатные панели управления/Kонтроллеры | 723732 | 237.9
JOY HC 3AO temp RS485 Modbus черный | Kомнатный pегулятор температуры | Комнатный Kлимат-Kонтроль | Комнатные панели управления/Kонтроллеры | 725026 | 253.5
JOY HC AO2DO temp RS485 BACnet (MS/TP) белый | Kомнатный pегулятор температуры | Комнатный Kлимат-Kонтроль | Комнатные панели управления/Kонтроллеры | 778701 | 237.9
JOY HC AO2DO temp RS485 BACnet (MS/TP) черный | Kомнатный pегулятор температуры | Комнатный Kлимат-Kонтроль | Комнатные панели управления/Kонтроллеры | 778695 | 253.5
JOY HC 3AO temp RS485 BACnet (MS/TP) белый | Kомнатный pегулятор температуры | Комнатный Kлимат-Kонтроль | Комнатные панели управления/Kонтроллеры | 778770 | 237.9
JOY HC 3AO temp RS485 BACnet (MS/TP) черный | Kомнатный pегулятор температуры | Комнатный Kлимат-Kонтроль | Комнатные панели управления/Kонтроллеры | 778756 | 253.5
WRF06 LCD temp VV BTyp3 чисто-белый матовый | Панель управления температуры | Комнатный Kлимат-Kонтроль | Комнатные панели управления/Kонтроллеры | 731089 | 253.89
WRF06 LCD temp VV BTyp3 чисто-белый блестящий | Панель управления температуры | Комнатный Kлимат-Kонтроль | Комнатные панели управления/Kонтроллеры | 731102 | 253.89
WRF06 LCD temp VV BTyp3 алюминий | Панель управления температуры | Комнатный Kлимат-Kонтроль | Комнатные панели управления/Kонтроллеры | 731119 | 253.89
WRF06 LCD temp VV BTyp3 Jung алюминий | Панель управления температуры | Комнатный Kлимат-Kонтроль | Комнатные панели управления/Kонтроллеры | 731126 | 253.89
WRF06 LCD temp VV BTyp3 антрацит | Панель управления температуры | Комнатный Kлимат-Kонтроль | Комнатные панели управления/Kонтроллеры | 731133 | 253.89
WRF06 LCD DI4 temp RS485 Modbus BTyp1 чисто-белый матовый | Панель управления температуры | Комнатный Kлимат-Kонтроль | Комнатные панели управления/Kонтроллеры | 731140 | 253.89
WRF06 LCD DI4 temp RS485 Modbus BTyp1 чисто-белый блестящий | Панель управления температуры | Комнатный Kлимат-Kонтроль | Комнатные панели управления/Kонтроллеры | 730068 | 253.89
WRF06 LCD DI4 temp RS485 Modbus BTyp1 алюминий | Панель управления температуры | Комнатный Kлимат-Kонтроль | Комнатные панели управления/Kонтроллеры | 731164 | 253.89
WRF06 LCD DI4 temp RS485 Modbus BTyp1 Jung алюминий | Панель управления температуры | Комнатный Kлимат-Kонтроль | Комнатные панели управления/Kонтроллеры | 731195 | 253.89
WRF06 LCD DI4 temp RS485 Modbus BTyp1 антрацит | Панель управления температуры | Комнатный Kлимат-Kонтроль | Комнатные панели управления/Kонтроллеры | 731201 | 253.89
WRF06 LCD DI4 temp LON BTyp1 чисто-белый матовый | Панель управления температуры | Комнатный Kлимат-Kонтроль | Комнатные панели управления/Kонтроллеры | 731218 | 365.69
WRF06 LCD DI4 temp LON BTyp1 чисто-белый блестящий | Панель управления температуры | Комнатный Kлимат-Kонтроль | Комнатные панели управления/Kонтроллеры | 731232 | 365.69
WRF06 LCD DI4 temp LON BTyp1 алюминий | Панель управления температуры | Комнатный Kлимат-Kонтроль | Комнатные панели управления/Kонтроллеры | 731249 | 365.69
WRF06 LCD DI4 temp LON BTyp1 Jung алюминий | Панель управления температуры | Комнатный Kлимат-Kонтроль | Комнатные панели управления/Kонтроллеры | 731256 | 365.69
WRF06 LCD DI4 temp LON BTyp1 антрацит | Панель управления температуры | Комнатный Kлимат-Kонтроль | Комнатные панели управления/Kонтроллеры | 731263 | 365.69
WRF06 LCD AO2V temp RS485 Modbus BTyp1 чисто-белый матовый | Kомнатный pегулятор температуры | Комнатный Kлимат-Kонтроль | Комнатные панели управления/Kонтроллеры | 415125 | 253.89
WRF06 LCD AO2V temp RS485 Modbus BTyp1 чисто-белый блестящий | Kомнатный pегулятор температуры | Комнатный Kлимат-Kонтроль | Комнатные панели управления/Kонтроллеры | 731379 | 253.89
WRF06 LCD AO2V temp RS485 Modbus BTyp1 алюминий | Kомнатный pегулятор температуры | Комнатный Kлимат-Kонтроль | Комнатные панели управления/Kонтроллеры | 731386 | 253.89
WRF06 LCD AO2V temp RS485 Modbus BTyp1 Jung алюминий | Kомнатный pегулятор температуры | Комнатный Kлимат-Kонтроль | Комнатные панели управления/Kонтроллеры | 731393 | 253.89
WRF06 LCD AO2V temp RS485 Modbus BTyp1 антрацит | Kомнатный pегулятор температуры | Комнатный Kлимат-Kонтроль | Комнатные панели управления/Kонтроллеры | 731409 | 253.89
WRF06 LCD AO2V temp LON BTyp1 чисто-белый матовый | Kомнатный pегулятор температуры | Комнатный Kлимат-Kонтроль | Комнатные панели управления/Kонтроллеры | 731454 | 365.69
WRF06 LCD AO2V temp LON BTyp1 чисто-белый блестящий | Kомнатный pегулятор температуры | Комнатный Kлимат-Kонтроль | Комнатные панели управления/Kонтроллеры | 731461 | 365.69
WRF06 LCD AO2V temp LON BTyp1 алюминий | Kомнатный pегулятор температуры | Комнатный Kлимат-Kонтроль | Комнатные панели управления/Kонтроллеры | 731478 | 365.69
WRF06 LCD AO2V temp LON BTyp1 Jung алюминий | Kомнатный pегулятор температуры | Комнатный Kлимат-Kонтроль | Комнатные панели управления/Kонтроллеры | 731485 | 365.69
WRF06 LCD AO2V temp LON BTyp1 антрацит | Kомнатный pегулятор температуры | Комнатный Kлимат-Kонтроль | Комнатные панели управления/Kонтроллеры | 731492 | 365.69
WRF06 LCD DO2R temp RS485 Modbus BTyp1 чисто-белый матовый | Kомнатный pегулятор температуры | Комнатный Kлимат-Kонтроль | Комнатные панели управления/Kонтроллеры | 731416 | 290.55
WRF06 LCD DO2T temp RS485 Modbus BTyp1 чисто-белый матовый | Kомнатный pегулятор температуры | Комнатный Kлимат-Kонтроль | Комнатные панели управления/Kонтроллеры | 731423 | 290.55
WRF06 LCD OVR temp RS485 Modbus BTyp1 чисто-белый матовый | Kомнатный pегулятор температуры | Комнатный Kлимат-Kонтроль | Комнатные панели управления/Kонтроллеры | 731430 | 290.55
WRF06 LCD OVT temp RS485 Modbus BTyp1 чисто-белый матовый | Kомнатный pегулятор температуры | Комнатный Kлимат-Kонтроль | Комнатные панели управления/Kонтроллеры | 731447 | 290.55
WRF06 LCD DO2R temp LON BTyp1 чисто-белый матовый | Kомнатный pегулятор температуры | Комнатный Kлимат-Kонтроль | Комнатные панели управления/Kонтроллеры | 731577 | 402.35
WRF06 LCD DO2T temp LON BTyp1 чисто-белый матовый | Kомнатный pегулятор температуры | Комнатный Kлимат-Kонтроль | Комнатные панели управления/Kонтроллеры | 731584 | 402.35
WRF06 LCD OVR temp LON BTyp1 чисто-белый матовый | Kомнатный pегулятор температуры | Комнатный Kлимат-Kонтроль | Комнатные панели управления/Kонтроллеры | 731607 | 402.35
WRF06 LCD OVT temp LON BTyp1 чисто-белый матовый | Kомнатный pегулятор температуры | Комнатный Kлимат-Kонтроль | Комнатные панели управления/Kонтроллеры | 731676 | 402.35
WRF07 P без датчика BTyp1 Gira E2 чисто-белый матовый, 10 kOhm | Панель управления температуры | Комнатный Kлимат-Kонтроль | Комнатные панели управления/Kонтроллеры | 202664 | 107.64
WRF07 PTD без датчика BTyp1 Gira E2 чисто-белый матовый, 10 kOhm, LED зеленый | Панель управления температуры | Комнатный Kлимат-Kонтроль | Комнатные панели управления/Kонтроллеры | 542883 | 148.59
WRF07 PSD без датчика BTyp1 Gira E2 чисто-белый матовый, 10 kOhm, LED зеленый | Панель управления температуры | Комнатный Kлимат-Kонтроль | Комнатные панели управления/Kонтроллеры | 627917 | 153.14
WRF07 P PT100 BTyp1 Gira E2 чисто-белый матовый, 10 kOhm | Панель управления температуры | Комнатный Kлимат-Kонтроль | Комнатные панели управления/Kонтроллеры | 628020 | 117.39
WRF07 PTD PT100 BTyp1 Gira E2 чисто-белый матовый, 10 kOhm, LED зеленый | Панель управления температуры | Комнатный Kлимат-Kонтроль | Комнатные панели управления/Kонтроллеры | 553278 | 158.34
WRF07 PSD PT100 BTyp1 Gira E2 чисто-белый матовый, 10 kOhm, LED зеленый | Панель управления температуры | Комнатный Kлимат-Kонтроль | Комнатные панели управления/Kонтроллеры | 627924 | 162.89
WRF07 P PT100 1/3 DIN BTyp1 Gira E2 чисто-белый матовый, 10 kOhm | Панель управления температуры | Комнатный Kлимат-Kонтроль | Комнатные панели управления/Kонтроллеры | 628037 | 122.72
WRF07 PTD PT100 1/3 DIN BTyp1 Gira E2 чисто-белый матовый, 10 kOhm, LED зеленый | Панель управления температуры | Комнатный Kлимат-Kонтроль | Комнатные панели управления/Kонтроллеры | 628068 | 163.67
WRF07 PSD PT100 1/3 DIN BTyp1 Gira E2 чисто-белый матовый, 10 kOhm, LED зеленый | Панель управления температуры | Комнатный Kлимат-Kонтроль | Комнатные панели управления/Kонтроллеры | 627931 | 168.22
WRF07 P PT1000 BTyp1 Gira E2 чисто-белый матовый, 10 kOhm | Панель управления температуры | Комнатный Kлимат-Kонтроль | Комнатные панели управления/Kонтроллеры | 399012 | 120.38
WRF07 PTD PT1000 BTyp1 Gira E2 чисто-белый матовый, 10 kOhm, LED зеленый | Панель управления температуры | Комнатный Kлимат-Kонтроль | Комнатные панели управления/Kонтроллеры | 291767 | 161.33
WRF07 PSD PT1000 BTyp1 Gira E2 чисто-белый матовый, 10 kOhm, LED зеленый | Панель управления температуры | Комнатный Kлимат-Kонтроль | Комнатные панели управления/Kонтроллеры | 627948 | 165.88
WRF07 P PT1000 1/3 DIN BTyp1 Gira E2 чисто-белый матовый, 10 kOhm | Панель управления температуры | Комнатный Kлимат-Kонтроль | Комнатные панели управления/Kонтроллеры | 628044 | 124.8
WRF07 PTD PT1000 1/3 DIN BTyp1 Gira E2 чисто-белый матовый, 10 kOhm, LED зеленый | Панель управления температуры | Комнатный Kлимат-Kонтроль | Комнатные панели управления/Kонтроллеры | 628075 | 165.75
WRF07 PSD PT1000 1/3 DIN BTyp1 Gira E2 чисто-белый матовый, 10 kOhm, LED зеленый | Панель управления температуры | Комнатный Kлимат-Kонтроль | Комнатные панели управления/Kонтроллеры | 627955 | 170.3
WRF07 P Ni1000 BTyp1 Gira E2 чисто-белый матовый, 10 kOhm | Панель управления температуры | Комнатный Kлимат-Kонтроль | Комнатные панели управления/Kонтроллеры | 400220 | 119.99
WRF07 PTD Ni1000 BTyp1 Gira E2 чисто-белый матовый, 10 kOhm, LED зеленый | Панель управления температуры | Комнатный Kлимат-Kонтроль | Комнатные панели управления/Kонтроллеры | 529266 | 160.94
WRF07 PSD Ni1000 BTyp1 Gira E2 чисто-белый матовый, 10 kOhm, LED зеленый | Панель управления температуры | Комнатный Kлимат-Kонтроль | Комнатные панели управления/Kонтроллеры | 678643 | 165.49
WRF07 P Ni1000TK5000 BTyp1 Gira E2 чисто-белый матовый, 10 kOhm | Панель управления температуры | Комнатный Kлимат-Kонтроль | Комнатные панели управления/Kонтроллеры | 193634 | 124.8
WRF07 PTD Ni1000TK5000 BTyp1 Gira E2 чисто-белый матовый, 10 kOhm, LED зеленый | Панель управления температуры | Комнатный Kлимат-Kонтроль | Комнатные панели управления/Kонтроллеры | 628082 | 165.75
WRF07 PSD Ni1000TK5000 BTyp1 Gira E2 чисто-белый матовый, 10 kOhm, LED зеленый | Панель управления температуры | Комнатный Kлимат-Kонтроль | Комнатные панели управления/Kонтроллеры | 627979 | 170.3
WRF07 P NTC10k BTyp1 Gira E2 чисто-белый матовый, 10 kOhm | Панель управления температуры | Комнатный Kлимат-Kонтроль | Комнатные панели управления/Kонтроллеры | 400237 | 115.7
WRF07 PTD NTC10k BTyp1 Gira E2 чисто-белый матовый, 10 kOhm, LED зеленый | Панель управления температуры | Комнатный Kлимат-Kонтроль | Комнатные панели управления/Kонтроллеры | 628099 | 156.65
WRF07 PSD NTC10k BTyp1 Gira E2 чисто-белый матовый, 10 kOhm, LED зеленый | Панель управления температуры | Комнатный Kлимат-Kонтроль | Комнатные панели управления/Kонтроллеры | 627986 | 161.2
WRF07 P temp TRV3 BTyp1 Gira E2 чисто-белый матовый, Poti aktiv | Панель управления температуры | Комнатный Kлимат-Kонтроль | Комнатные панели управления/Kонтроллеры | 243902 | 264.81
WRF07 PTD temp TRV3 BTyp1 Gira E2 чисто-белый матовый, poti_активный, LED зеленый | Панель управления температуры | Комнатный Kлимат-Kонтроль | Комнатные панели управления/Kонтроллеры | 369602 | 305.76
WRF07 PSD temp TRV3 BTyp1 Gira E2 чисто-белый матовый, poti_активный, LED зеленый | Панель управления температуры | Комнатный Kлимат-Kонтроль | Комнатные панели управления/Kонтроллеры | 332132 | 310.31
WRF07 P AO2V temp RS485 BACnet (MS/TP) BTyp1 Gira E2 чисто-белый матовый | Kомнатный pегулятор температуры | Комнатный Kлимат-Kонтроль | Комнатные панели управления/Kонтроллеры | 628150 | 237.9
WRF07 PTD AO2V temp RS485 BACnet (MS/TP) BTyp1 Gira E2 чисто-белый матовый, LED зеленый | Kомнатный pегулятор температуры | Комнатный Kлимат-Kонтроль | Комнатные панели управления/Kонтроллеры | 628167 | 252.2
WRF07 P DI4 temp RS485 Modbus BTyp1 Gira E2 чисто-белый матовый | Панель управления температуры | Комнатный Kлимат-Kонтроль | Комнатные панели управления/Kонтроллеры | 613910 | 237.9
WRF07 PTD DI4 temp RS485 Modbus BTyp1 Gira E2 чисто-белый матовый, LED зеленый | Панель управления температуры | Комнатный Kлимат-Kонтроль | Комнатные панели управления/Kонтроллеры | 628181 | 252.2
WRF07 P AO2V temp RS485 Modbus BTyp1 Gira E2 чисто-белый матовый | Kомнатный pегулятор температуры | Комнатный Kлимат-Kонтроль | Комнатные панели управления/Kонтроллеры | 496094 | 237.9
WRF07 PTD AO2V temp RS485 Modbus BTyp1 Gira E2 чисто-белый матовый, LED зеленый | Kомнатный pегулятор температуры | Комнатный Kлимат-Kонтроль | Комнатные панели управления/Kонтроллеры | 497800 | 252.2
WRF07 P DI4 temp LON BTyp1 Gira E2 чисто-белый матовый | Панель управления температуры | Комнатный Kлимат-Kонтроль | Комнатные панели управления/Kонтроллеры | 615600 | 324.61
WRF07 PTD DI4 temp LON BTyp1 Gira E2 чисто-белый матовый, LED зеленый | Панель управления температуры | Комнатный Kлимат-Kонтроль | Комнатные панели управления/Kонтроллеры | 595230 | 340.34
WRF07 P AO2V temp LON BTyp1 Gira E2 чисто-белый матовый | Kомнатный pегулятор температуры | Комнатный Kлимат-Kонтроль | Комнатные панели управления/Kонтроллеры | 583374 | 324.61
WRF07 PTD AO2V temp LON BTyp1 Gira E2 чисто-белый матовый, LED зеленый | Kомнатный pегулятор температуры | Комнатный Kлимат-Kонтроль | Комнатные панели управления/Kонтроллеры | 628174 | 340.34
WRF06 S без датчика Gira E2 чисто-белый матовый, FS5 | Панель управления температуры | Комнатный Kлимат-Kонтроль | Комнатные панели управления/Kонтроллеры | 629201 | 113.36
WRF06 TD без датчика Gira E2 чисто-белый матовый, LED зеленый | Панель управления температуры | Комнатный Kлимат-Kонтроль | Комнатные панели управления/Kонтроллеры | 285964 | 87.49
WRF06 TD PT100 Gira E2 чисто-белый матовый, LED зеленый | Панель управления температуры | Комнатный Kлимат-Kонтроль | Комнатные панели управления/Kонтроллеры | 564441 | 97.24
WRF06 TD PT100 1/3 DIN Gira E2 чисто-белый матовый, LED зеленый | Панель управления температуры | Комнатный Kлимат-Kонтроль | Комнатные панели управления/Kонтроллеры | 629409 | 102.57
WRF06 TD PT1000 Gira E2 чисто-белый матовый, LED зеленый | Панель управления температуры | Комнатный Kлимат-Kонтроль | Комнатные панели управления/Kонтроллеры | 629423 | 100.23
WRF06 TD PT1000 1/3 DIN Gira E2 чисто-белый матовый, LED зеленый | Панель управления температуры | Комнатный Kлимат-Kонтроль | Комнатные панели управления/Kонтроллеры | 629447 | 104.65
WRF06 TD Ni1000 Gira E2 чисто-белый матовый, LED зеленый | Панель управления температуры | Комнатный Kлимат-Kонтроль | Комнатные панели управления/Kонтроллеры | 195379 | 99.84
WRF06 TD Ni1000TK5000 Gira E2 чисто-белый матовый, LED зеленый | Панель управления температуры | Комнатный Kлимат-Kонтроль | Комнатные панели управления/Kонтроллеры | 629461 | 104.65
WRF06 TD NTC10k Gira E2 чисто-белый матовый, LED зеленый | Панель управления температуры | Комнатный Kлимат-Kонтроль | Комнатные панели управления/Kонтроллеры | 629324 | 95.55
WRF06 TD DI4 RS485 Modbus Gira E2 чисто-белый матовый, LED зеленый | Панель управления температуры | Комнатный Kлимат-Kонтроль | Комнатные панели управления/Kонтроллеры | 696487 | 279.76
WRF06 TD DI4 LON Gira E2 чисто-белый матовый, LED зеленый | Панель управления температуры | Комнатный Kлимат-Kонтроль | Комнатные панели управления/Kонтроллеры | 696555 | 312
WRF06 TD AO2V LON Gira E2 чисто-белый матовый, LED зеленый | Панель управления температуры | Комнатный Kлимат-Kонтроль | Комнатные панели управления/Kонтроллеры | 696531 | 312
WRF06 INC temp RS485 Modbus Merten M-Smart глянцевый полярно-белый | Панель управления температуры | Комнатный Kлимат-Kонтроль | Комнатные панели управления/Kонтроллеры | 698214 | 232.05
WRF06 INC temp_rH KNX чисто-белый матовый | Панель управления температуры, относительной влажности | Комнатный Kлимат-Kонтроль | Комнатные панели управления/Kонтроллеры | 781527 | 284.7
WRF06 INC temp_rH KNX чисто-белый блестящий | Панель управления температуры, относительной влажности | Комнатный Kлимат-Kонтроль | Комнатные панели управления/Kонтроллеры | 781503 | 284.7
WRF06 INC temp_rH KNX алюминий | Панель управления температуры, относительной влажности | Комнатный Kлимат-Kонтроль | Комнатные панели управления/Kонтроллеры | 781534 | 284.7
WRF06 INC temp_rH KNX Jung алюминий | Панель управления температуры, относительной влажности | Комнатный Kлимат-Kонтроль | Комнатные панели управления/Kонтроллеры | 781541 | 284.7
WRF06 INC temp_rH KNX антрацит | Панель управления температуры, относительной влажности | Комнатный Kлимат-Kонтроль | Комнатные панели управления/Kонтроллеры | 781558 | 284.7
NOVOS 5 S белый без датчика, FS5 | Панель управления температуры | Комнатный Kлимат-Kонтроль | Комнатные панели управления/Kонтроллеры | 730082 | 100.62
NOVOS 5 S белый temp PT100, FS5 | Панель управления температуры | Комнатный Kлимат-Kонтроль | Комнатные панели управления/Kонтроллеры | 730129 | 110.37
NOVOS 5 S белый temp PT1000, FS5 | Панель управления температуры | Комнатный Kлимат-Kонтроль | Комнатные панели управления/Kонтроллеры | 730150 | 113.36
NOVOS 5 S белый temp PT1000 1/3 DIN, FS5 | Панель управления температуры | Комнатный Kлимат-Kонтроль | Комнатные панели управления/Kонтроллеры | 730204 | 117.78
NOVOS 5 S белый temp Ni1000, FS5 | Панель управления температуры | Комнатный Kлимат-Kонтроль | Комнатные панели управления/Kонтроллеры | 730273 | 112.97
NOVOS 5 S белый temp Ni1000TK5000, FS5 | Панель управления температуры | Комнатный Kлимат-Kонтроль | Комнатные панели управления/Kонтроллеры | 730303 | 117.78
NOVOS 5 S белый temp NTC10k, FS5 | Панель управления температуры | Комнатный Kлимат-Kонтроль | Комнатные панели управления/Kонтроллеры | 730334 | 108.68
NOVOS 5 S белый design без датчика, FS5 | Панель управления температуры | Комнатный Kлимат-Kонтроль | Комнатные панели управления/Kонтроллеры | 730105 | 100.62
NOVOS 5 S белый design temp PT100, FS5 | Панель управления температуры | Комнатный Kлимат-Kонтроль | Комнатные панели управления/Kонтроллеры | 730136 | 110.37
NOVOS 5 S белый design temp PT1000, FS5 | Панель управления температуры | Комнатный Kлимат-Kонтроль | Комнатные панели управления/Kонтроллеры | 730174 | 113.36
NOVOS 5 S белый design temp PT1000 1/3 DIN, FS5 | Панель управления температуры | Комнатный Kлимат-Kонтроль | Комнатные панели управления/Kонтроллеры | 730211 | 117.78
NOVOS 5 S белый design temp Ni1000, FS5 | Панель управления температуры | Комнатный Kлимат-Kонтроль | Комнатные панели управления/Kонтроллеры | 730280 | 112.97
NOVOS 5 S белый design temp Ni1000TK5000, FS5 | Панель управления температуры | Комнатный Kлимат-Kонтроль | Комнатные панели управления/Kонтроллеры | 730310 | 117.78
NOVOS 5 S белый design temp NTC10k, FS5 | Панель управления температуры | Комнатный Kлимат-Kонтроль | Комнатные панели управления/Kонтроллеры | 730341 | 108.68
NOVOS 5 PSTD белый без датчика, 10 kOhm, FS5 | Панель управления температуры | Комнатный Kлимат-Kонтроль | Комнатные панели управления/Kонтроллеры | 730112 | 132.6
NOVOS 5 PSTD белый temp PT100, 10 kOhm, FS5 | Панель управления температуры | Комнатный Kлимат-Kонтроль | Комнатные панели управления/Kонтроллеры | 730143 | 142.35
NOVOS 5 PSTD белый temp PT1000, 10 kOhm, FS5 | Панель управления температуры | Комнатный Kлимат-Kонтроль | Комнатные панели управления/Kонтроллеры | 730198 | 145.34
NOVOS 5 PSTD белый temp PT1000 1/3 DIN, 10 kOhm, FS5 | Панель управления температуры | Комнатный Kлимат-Kонтроль | Комнатные панели управления/Kонтроллеры | 730228 | 149.76
NOVOS 5 PSTD белый temp Ni1000, 10 kOhm, FS5 | Панель управления температуры | Комнатный Kлимат-Kонтроль | Комнатные панели управления/Kонтроллеры | 730297 | 144.95
NOVOS 5 PSTD белый temp Ni1000TK5000, 10 kOhm, FS5 | Панель управления температуры | Комнатный Kлимат-Kонтроль | Комнатные панели управления/Kонтроллеры | 730327 | 149.76
NOVOS 5 PSTD белый temp NTC10k, 10 kOhm, FS5 | Панель управления температуры | Комнатный Kлимат-Kонтроль | Комнатные панели управления/Kонтроллеры | 730358 | 140.66
NOVOS 5 PSTD белый design без датчика, 10 kOhm, FS5 | Панель управления температуры | Комнатный Kлимат-Kонтроль | Комнатные панели управления/Kонтроллеры | 731683 | 132.6
NOVOS 5 PSTD белый design temp PT100, 10 kOhm, FS5 | Панель управления температуры | Комнатный Kлимат-Kонтроль | Комнатные панели управления/Kонтроллеры | 731690 | 142.35
NOVOS 5 PSTD белый design temp PT1000, 10 kOhm, FS5 | Панель управления температуры | Комнатный Kлимат-Kонтроль | Комнатные панели управления/Kонтроллеры | 731706 | 145.34
NOVOS 5 PSTD белый design temp PT1000 1/3 DIN, 10 kOhm, FS5 | Панель управления температуры | Комнатный Kлимат-Kонтроль | Комнатные панели управления/Kонтроллеры | 731720 | 149.76
NOVOS 5 PSTD белый design temp Ni1000, 10 kOhm, FS5 | Панель управления температуры | Комнатный Kлимат-Kонтроль | Комнатные панели управления/Kонтроллеры | 731737 | 144.95
NOVOS 5 PSTD белый design temp Ni1000TK5000, 10 kOhm, FS5 | Панель управления температуры | Комнатный Kлимат-Kонтроль | Комнатные панели управления/Kонтроллеры | 731751 | 149.76
NOVOS 5 PSTD белый design temp NTC10k, 10 kOhm, FS5 | Панель управления температуры | Комнатный Kлимат-Kонтроль | Комнатные панели управления/Kонтроллеры | 731775 | 140.66
NOVOS 5 S белый temp TRV, FS5 | Панель управления температуры | Комнатный Kлимат-Kонтроль | Комнатные панели управления/Kонтроллеры | 734936 | 206.57
NOVOS 5 S белый design temp TRV, FS5 | Панель управления температуры | Комнатный Kлимат-Kонтроль | Комнатные панели управления/Kонтроллеры | 734950 | 206.57
NOVOS 5 PSTD белый temp TRV, poti_активный, FS5 | Панель управления температуры | Комнатный Kлимат-Kонтроль | Комнатные панели управления/Kонтроллеры | 734943 | 238.55
NOVOS 5 PSTD белый design temp TRV, poti_активный, FS5 | Панель управления температуры | Комнатный Kлимат-Kонтроль | Комнатные панели управления/Kонтроллеры | 734967 | 238.55
NOVOS 5 S белый temp RS485 Modbus, FS5 | Панель управления температуры | Комнатный Kлимат-Kонтроль | Комнатные панели управления/Kонтроллеры | 734974 | 255.84
NOVOS 5 S белый design temp RS485 Modbus, FS5 | Панель управления температуры | Комнатный Kлимат-Kонтроль | Комнатные панели управления/Kонтроллеры | 734998 | 255.84
NOVOS 5 PSTD белый temp RS485 Modbus, FS5 | Панель управления температуры | Комнатный Kлимат-Kонтроль | Комнатные панели управления/Kонтроллеры | 734981 | 287.82
NOVOS 5 PSTD белый design temp RS485 Modbus, FS5 | Панель управления температуры | Комнатный Kлимат-Kонтроль | Комнатные панели управления/Kонтроллеры | 735001 | 287.82
NOVOS 5 S белый temp RS485 BACnet (MS/TP), FS5 | Панель управления температуры | Комнатный Kлимат-Kонтроль | Комнатные панели управления/Kонтроллеры | 754217 | 255.84
NOVOS 5 S белый design temp RS485 BACnet (MS/TP), FS5 | Панель управления температуры | Комнатный Kлимат-Kонтроль | Комнатные панели управления/Kонтроллеры | 754415 | 255.84
NOVOS 5 PSTD белый temp RS485 BACnet (MS/TP), FS5 | Панель управления температуры | Комнатный Kлимат-Kонтроль | Комнатные панели управления/Kонтроллеры | 754255 | 287.82
NOVOS 5 PSTD белый design temp RS485 BACnet (MS/TP), FS5 | Панель управления температуры | Комнатный Kлимат-Kонтроль | Комнатные панели управления/Kонтроллеры | 754422 | 287.82
NOVOS 5 S белый temp KNX, FS5 | Панель управления температуры | Комнатный Kлимат-Kонтроль | Комнатные панели управления/Kонтроллеры | 781152 | 333.84
NOVOS 5 S белый design temp KNX, FS5 | Панель управления температуры | Комнатный Kлимат-Kонтроль | Комнатные панели управления/Kонтроллеры | 781176 | 333.84
NOVOS 5 PSTD белый temp KNX, FS5 | Панель управления температуры | Комнатный Kлимат-Kонтроль | Комнатные панели управления/Kонтроллеры | 781275 | 365.82
NOVOS 5 PSTD белый design temp KNX, FS5 | Панель управления температуры | Комнатный Kлимат-Kонтроль | Комнатные панели управления/Kонтроллеры | 781237 | 365.82
NOVOS 3 P белый без датчика, 10 kOhm | Панель управления температуры | Комнатный Kлимат-Kонтроль | Комнатные панели управления/Kонтроллеры | 729574 | 45.24
NOVOS 3 P белый design без датчика, 10 kOhm | Панель управления температуры | Комнатный Kлимат-Kонтроль | Комнатные панели управления/Kонтроллеры | 729628 | 45.24
NOVOS 3 TD белый без датчика | Панель управления температуры | Комнатный Kлимат-Kонтроль | Комнатные панели управления/Kонтроллеры | 729604 | 51.74
NOVOS 3 TD белый design temp без датчика | Панель управления температуры | Комнатный Kлимат-Kонтроль | Комнатные панели управления/Kонтроллеры | 729635 | 51.74
NOVOS 3 PTD белый без датчика, 10 kOhm | Панель управления температуры | Комнатный Kлимат-Kонтроль | Комнатные панели управления/Kонтроллеры | 729611 | 71.24
NOVOS 3 PTD белый design без датчика, 10 kOhm | Панель управления температуры | Комнатный Kлимат-Kонтроль | Комнатные панели управления/Kонтроллеры | 729642 | 71.24
NOVOS 3 P белый temp PT100, 10 kOhm | Панель управления температуры | Комнатный Kлимат-Kонтроль | Комнатные панели управления/Kонтроллеры | 729659 | 54.99
NOVOS 3 P белый design temp PT100, 10 kOhm | Панель управления температуры | Комнатный Kлимат-Kонтроль | Комнатные панели управления/Kонтроллеры | 729680 | 54.99
NOVOS 3 TD белый temp PT100 | Панель управления температуры | Комнатный Kлимат-Kонтроль | Комнатные панели управления/Kонтроллеры | 729666 | 61.49
NOVOS 3 TD белый design temp PT100 | Панель управления температуры, относительной влажности, абсолютной влажности, энтальпии, точки росы, CO2, VOC, смесь CO2/VOC | Комнатный Kлимат-Kонтроль | Комнатные панели управления/Kонтроллеры | 729697 | 61.49
NOVOS 3 PTD белый temp PT100, 10 kOhm | Панель управления температуры | Комнатный Kлимат-Kонтроль | Комнатные панели управления/Kонтроллеры | 729673 | 80.99
NOVOS 3 PTD белый design temp PT100, 10 kOhm | Панель управления температуры | Комнатный Kлимат-Kонтроль | Комнатные панели управления/Kонтроллеры | 729703 | 80.99
NOVOS 3 P белый temp PT1000, 10 kOhm | Панель управления температуры | Комнатный Kлимат-Kонтроль | Комнатные панели управления/Kонтроллеры | 729727 | 57.98
NOVOS 3 P белый design temp PT1000, 10 kOhm | Панель управления температуры | Комнатный Kлимат-Kонтроль | Комнатные панели управления/Kонтроллеры | 729758 | 57.98
NOVOS 3 TD белый temp PT1000 | Панель управления температуры | Комнатный Kлимат-Kонтроль | Комнатные панели управления/Kонтроллеры | 729734 | 64.48
NOVOS 3 TD белый design temp PT1000 | Панель управления температуры, относительной влажности, абсолютной влажности, энтальпии, точки росы, CO2, VOC, смесь CO2/VOC | Комнатный Kлимат-Kонтроль | Комнатные панели управления/Kонтроллеры | 729765 | 64.48
NOVOS 3 PTD белый temp PT1000, 10 kOhm | Панель управления температуры | Комнатный Kлимат-Kонтроль | Комнатные панели управления/Kонтроллеры | 729741 | 83.98
NOVOS 3 PTD белый design temp PT1000, 10 kOhm | Панель управления температуры | Комнатный Kлимат-Kонтроль | Комнатные панели управления/Kонтроллеры | 729772 | 83.98
NOVOS 3 P белый temp PT1000 1/3 DIN, 10 kOhm | Панель управления температуры | Комнатный Kлимат-Kонтроль | Комнатные панели управления/Kонтроллеры | 729789 | 62.4
NOVOS 3 P белый design temp PT1000 1/3 DIN, 10 kOhm | Панель управления температуры | Комнатный Kлимат-Kонтроль | Комнатные панели управления/Kонтроллеры | 729826 | 62.4
NOVOS 3 TD белый temp PT1000 1/3 DIN | Панель управления температуры | Комнатный Kлимат-Kонтроль | Комнатные панели управления/Kонтроллеры | 729796 | 68.9
NOVOS 3 TD белый design temp PT1000 1/3 DIN | Панель управления температуры, относительной влажности, абсолютной влажности, энтальпии, точки росы, CO2, VOC, смесь CO2/VOC | Комнатный Kлимат-Kонтроль | Комнатные панели управления/Kонтроллеры | 729833 | 68.9
NOVOS 3 PTD белый temp PT1000 1/3 DIN, 10 kOhm | Панель управления температуры | Комнатный Kлимат-Kонтроль | Комнатные панели управления/Kонтроллеры | 729802 | 88.4
NOVOS 3 PTD белый design temp PT1000 1/3 DIN, 10 kOhm | Панель управления температуры | Комнатный Kлимат-Kонтроль | Комнатные панели управления/Kонтроллеры | 729857 | 88.4
NOVOS 3 P белый temp Ni1000, 10 kOhm | Панель управления температуры | Комнатный Kлимат-Kонтроль | Комнатные панели управления/Kонтроллеры | 729864 | 57.59
NOVOS 3 P белый design temp Ni1000, 10 kOhm | Панель управления температуры | Комнатный Kлимат-Kонтроль | Комнатные панели управления/Kонтроллеры | 729901 | 57.59
NOVOS 3 TD белый temp Ni1000 | Панель управления температуры | Комнатный Kлимат-Kонтроль | Комнатные панели управления/Kонтроллеры | 729871 | 64.09
NOVOS 3 TD белый design temp Ni1000 | Панель управления температуры, относительной влажности, абсолютной влажности, энтальпии, точки росы, CO2, VOC, смесь CO2/VOC | Комнатный Kлимат-Kонтроль | Комнатные панели управления/Kонтроллеры | 729918 | 64.09
NOVOS 3 PTD белый temp Ni1000, 10 kOhm | Панель управления температуры | Комнатный Kлимат-Kонтроль | Комнатные панели управления/Kонтроллеры | 729895 | 83.59
NOVOS 3 PTD белый design temp Ni1000, 10 kOhm | Панель управления температуры | Комнатный Kлимат-Kонтроль | Комнатные панели управления/Kонтроллеры | 729925 | 83.59
NOVOS 3 P белый temp Ni1000TK5000, 10 kOhm | Панель управления температуры | Комнатный Kлимат-Kонтроль | Комнатные панели управления/Kонтроллеры | 729932 | 62.4
NOVOS 3 P белый design temp Ni1000TK5000, 10 kOhm | Панель управления температуры | Комнатный Kлимат-Kонтроль | Комнатные панели управления/Kонтроллеры | 729963 | 62.4
NOVOS 3 TD белый temp Ni1000TK5000 | Панель управления температуры | Комнатный Kлимат-Kонтроль | Комнатные панели управления/Kонтроллеры | 729949 | 68.9
NOVOS 3 TD белый design temp Ni1000TK5000 | Панель управления температуры, относительной влажности, абсолютной влажности, энтальпии, точки росы, CO2, VOC, смесь CO2/VOC | Комнатный Kлимат-Kонтроль | Комнатные панели управления/Kонтроллеры | 729970 | 68.9
NOVOS 3 PTD белый temp Ni1000TK5000, 10 kOhm | Панель управления температуры | Комнатный Kлимат-Kонтроль | Комнатные панели управления/Kонтроллеры | 729956 | 88.4
NOVOS 3 PTD белый design temp Ni1000TK5000, 10 kOhm | Панель управления температуры | Комнатный Kлимат-Kонтроль | Комнатные панели управления/Kонтроллеры | 729987 | 88.4
NOVOS 3 P белый temp NTC10k, 10 kOhm | Панель управления температуры | Комнатный Kлимат-Kонтроль | Комнатные панели управления/Kонтроллеры | 729994 | 53.3
NOVOS 3 P белый design temp NTC10k, 10 kOhm | Панель управления температуры | Комнатный Kлимат-Kонтроль | Комнатные панели управления/Kонтроллеры | 730037 | 53.3
NOVOS 3 TD белый temp NTC10k | Панель управления температуры | Комнатный Kлимат-Kонтроль | Комнатные панели управления/Kонтроллеры | 730013 | 59.8
NOVOS 3 TD белый design temp NTC10k | Панель управления температуры, относительной влажности, абсолютной влажности, энтальпии, точки росы, CO2, VOC, смесь CO2/VOC | Комнатный Kлимат-Kонтроль | Комнатные панели управления/Kонтроллеры | 730044 | 59.8
NOVOS 3 PTD белый temp NTC10k, 10 kOhm | Панель управления температуры | Комнатный Kлимат-Kонтроль | Комнатные панели управления/Kонтроллеры | 730020 | 79.3
NOVOS 3 PTD белый design temp NTC10k, 10 kOhm | Панель управления температуры | Комнатный Kлимат-Kонтроль | Комнатные панели управления/Kонтроллеры | 730051 | 79.3
NOVOS 3 P белый temp TRV, poti_активный | Панель управления температуры | Комнатный Kлимат-Kонтроль | Комнатные панели управления/Kонтроллеры | 734691 | 131.56
NOVOS 3 P белый design temp TRV, poti_активный | Панель управления температуры | Комнатный Kлимат-Kонтроль | Комнатные панели управления/Kонтроллеры | 734806 | 131.56
NOVOS 3 TD белый temp TRV | Панель управления температуры | Комнатный Kлимат-Kонтроль | Комнатные панели управления/Kонтроллеры | 734714 | 138.06
NOVOS 3 TD белый design temp TRV | Панель управления температуры | Комнатный Kлимат-Kонтроль | Комнатные панели управления/Kонтроллеры | 734837 | 138.06
NOVOS 3 PTD белый temp TRV, poti_активный | Панель управления температуры | Комнатный Kлимат-Kонтроль | Комнатные панели управления/Kонтроллеры | 734776 | 157.56
NOVOS 3 PTD белый design temp TRV, poti_активный | Панель управления температуры | Комнатный Kлимат-Kонтроль | Комнатные панели управления/Kонтроллеры | 734844 | 157.56
NOVOS 3 P белый temp RS485 Modbus | Панель управления температуры | Комнатный Kлимат-Kонтроль | Комнатные панели управления/Kонтроллеры | 734851 | 151.06
NOVOS 3 P белый design temp RS485 Modbus | Панель управления температуры | Комнатный Kлимат-Kонтроль | Комнатные панели управления/Kонтроллеры | 734905 | 151.06
NOVOS 3 TD белый temp RS485 Modbus | Панель управления температуры | Комнатный Kлимат-Kонтроль | Комнатные панели управления/Kонтроллеры | 734882 | 157.56
NOVOS 3 TD белый design temp RS485 Modbus | Панель управления температуры | Комнатный Kлимат-Kонтроль | Комнатные панели управления/Kонтроллеры | 734912 | 157.56
NOVOS 3 PTD белый temp RS485 Modbus | Панель управления температуры | Комнатный Kлимат-Kонтроль | Комнатные панели управления/Kонтроллеры | 734899 | 177.06
NOVOS 3 PTD белый design temp RS485 Modbus | Панель управления температуры | Комнатный Kлимат-Kонтроль | Комнатные панели управления/Kонтроллеры | 734929 | 177.06
NOVOS 3 P белый temp RS485 BACnet (MS/TP) | Панель управления температуры | Комнатный Kлимат-Kонтроль | Комнатные панели управления/Kонтроллеры | 754453 | 151.06
NOVOS 3 P белый design temp RS485 BACnet (MS/TP) | Панель управления температуры | Комнатный Kлимат-Kонтроль | Комнатные панели управления/Kонтроллеры | 754484 | 151.06
NOVOS 3 TD белый temp RS485 BACnet (MS/TP) | Панель управления температуры | Комнатный Kлимат-Kонтроль | Комнатные панели управления/Kонтроллеры | 754460 | 157.56
NOVOS 3 TD белый design temp RS485 BACnet (MS/TP) | Панель управления температуры | Комнатный Kлимат-Kонтроль | Комнатные панели управления/Kонтроллеры | 754491 | 157.56
NOVOS 3 PTD белый temp RS485 BACnet (MS/TP) | Панель управления температуры | Комнатный Kлимат-Kонтроль | Комнатные панели управления/Kонтроллеры | 754477 | 177.06
NOVOS 3 PTD белый design temp RS485 BACnet (MS/TP) | Панель управления температуры | Комнатный Kлимат-Kонтроль | Комнатные панели управления/Kонтроллеры | 754507 | 177.06
NOVOS 3 P белый temp RS485 BACnet (MS/TP) | Панель управления температуры | Комнатный Kлимат-Kонтроль | Комнатные панели управления/Kонтроллеры | 775243 | 229.06
NOVOS 3 P белый design temp KNX | Панель управления температуры | Комнатный Kлимат-Kонтроль | Комнатные панели управления/Kонтроллеры | 781596 | 229.06
NOVOS 3 TD белый temp KNX | Панель управления температуры | Комнатный Kлимат-Kонтроль | Комнатные панели управления/Kонтроллеры | 781565 | 235.56
NOVOS 3 TD белый design temp RS485 BACnet (MS/TP) | Панель управления температуры | Комнатный Kлимат-Kонтроль | Комнатные панели управления/Kонтроллеры | 781602 | 235.56
NOVOS 3 PTD белый temp KNX | Панель управления температуры | Комнатный Kлимат-Kонтроль | Комнатные панели управления/Kонтроллеры | 781589 | 255.06
NOVOS 3 PTD белый design temp KNX | Панель управления температуры | Комнатный Kлимат-Kонтроль | Комнатные панели управления/Kонтроллеры | 781619 | 255.06
NOVOS 3 INC ECO белый temp RS485 Modbus | Панель управления температуры | Комнатный Kлимат-Kонтроль | Комнатные панели управления/Kонтроллеры | 781626 | 232.05
NOVOS 3 INC TD ECO белый temp RS485 Modbus | Панель управления температуры | Комнатный Kлимат-Kонтроль | Комнатные панели управления/Kонтроллеры | 781633 | 240.11
NOVOS 3 INC FS5 ECO белый temp RS485 Modbus | Панель управления температуры | Комнатный Kлимат-Kонтроль | Комнатные панели управления/Kонтроллеры | 781640 | 258.05
NOVOS 3 INC ECO белый temp RS485 BACnet (MS/TP) | Панель управления температуры | Комнатный Kлимат-Kонтроль | Комнатные панели управления/Kонтроллеры | 781657 | 232.05
NOVOS 3 INC TD ECO белый temp RS485 BACnet (MS/TP) | Панель управления температуры | Комнатный Kлимат-Kонтроль | Комнатные панели управления/Kонтроллеры | 781664 | 240.11
NOVOS 3 INC FS5 ECO белый temp RS485 BACnet (MS/TP) | Панель управления температуры | Комнатный Kлимат-Kонтроль | Комнатные панели управления/Kонтроллеры | 781671 | 258.05
NOVOS 3 INC ECO белый temp KNX | Панель управления температуры | Комнатный Kлимат-Kонтроль | Комнатные панели управления/Kонтроллеры | 781688 | 310.05
NOVOS 3 INC TD ECO белый temp KNX | Панель управления температуры | Комнатный Kлимат-Kонтроль | Комнатные панели управления/Kонтроллеры | 781695 | 318.11
NOVOS 3 INC FS5 ECO белый temp RS485 Modbus | Панель управления температуры | Комнатный Kлимат-Kонтроль | Комнатные панели управления/Kонтроллеры | 781701 | 336.05
WRF04 P AO2V temp RS485 Modbus | Kомнатный pегулятор температуры | Комнатный Kлимат-Kонтроль | Комнатные панели управления/Kонтроллеры | 419956 | 210.99
WRF04 PTD AO2V temp RS485 Modbus, LED зеленый | Kомнатный pегулятор температуры | Комнатный Kлимат-Kонтроль | Комнатные панели управления/Kонтроллеры | 415613 | 221.52
WRF04 PSD AO2V temp RS485 Modbus, FS5, LED зеленый | Kомнатный pегулятор температуры | Комнатный Kлимат-Kонтроль | Комнатные панели управления/Kонтроллеры | 419949 | 245.44
WRF04 PSTD AO2V temp RS485 Modbus, FS5, LED зеленый | Kомнатный pегулятор температуры | Комнатный Kлимат-Kонтроль | Комнатные панели управления/Kонтроллеры | 480505 | 267.28
WRF04 LCD P AO2V temp RS485 Modbus | Kомнатный pегулятор температуры | Комнатный Kлимат-Kонтроль | Комнатные панели управления/Kонтроллеры | 420020 | 266.89
WRF04 LCD PTD AO2V temp RS485 Modbus, LED зеленый | Kомнатный pегулятор температуры | Комнатный Kлимат-Kонтроль | Комнатные панели управления/Kонтроллеры | 415620 | 277.42
WRF04 LCD PSD AO2V temp RS485 Modbus, FS5, LED зеленый | Kомнатный pегулятор температуры | Комнатный Kлимат-Kонтроль | Комнатные панели управления/Kонтроллеры | 419987 | 301.34
WRF04 LCD PSTD AO2V temp RS485 Modbus, FS5, LED зеленый | Kомнатный pегулятор температуры | Комнатный Kлимат-Kонтроль | Комнатные панели управления/Kонтроллеры | 538442 | 323.18
WRF04 P DO2R temp RS485 Modbus, IO | Kомнатный pегулятор температуры | Комнатный Kлимат-Kонтроль | Комнатные панели управления/Kонтроллеры | 420266 | 267.8
WRF04 PTD DO2R temp RS485 Modbus, LED зеленый, IO | Kомнатный pегулятор температуры | Комнатный Kлимат-Kонтроль | Комнатные панели управления/Kонтроллеры | 420273 | 278.33
WRF04 PSD DO2R temp RS485 Modbus, FS5, LED зеленый, IO | Kомнатный pегулятор температуры | Комнатный Kлимат-Kонтроль | Комнатные панели управления/Kонтроллеры | 420280 | 302.25
WRF04 LCD P DO2R temp RS485 Modbus, IO | Kомнатный pегулятор температуры | Комнатный Kлимат-Kонтроль | Комнатные панели управления/Kонтроллеры | 420327 | 323.7
WRF04 LCD PTD DO2R temp RS485 Modbus, LED зеленый, IO | Kомнатный pегулятор температуры | Комнатный Kлимат-Kонтроль | Комнатные панели управления/Kонтроллеры | 420334 | 334.23
WRF04 LCD PSD DO2R temp RS485 Modbus, FS5, LED зеленый, IO | Kомнатный pегулятор температуры | Комнатный Kлимат-Kонтроль | Комнатные панели управления/Kонтроллеры | 628822 | 358.15
WRF04 P DO2T temp RS485 Modbus, IO | Kомнатный pегулятор температуры | Комнатный Kлимат-Kонтроль | Комнатные панели управления/Kонтроллеры | 420617 | 267.8
WRF04 PTD DO2T temp RS485 Modbus, LED зеленый, IO | Kомнатный pегулятор температуры | Комнатный Kлимат-Kонтроль | Комнатные панели управления/Kонтроллеры | 420624 | 278.33
WRF04 PSD DO2T temp RS485 Modbus, FS5, LED зеленый, IO | Kомнатный pегулятор температуры | Комнатный Kлимат-Kонтроль | Комнатные панели управления/Kонтроллеры | 420631 | 302.25
WRF04 LCD P DO2T temp RS485 Modbus, IO | Kомнатный pегулятор температуры | Комнатный Kлимат-Kонтроль | Комнатные панели управления/Kонтроллеры | 420815 | 323.7
WRF04 LCD PTD DO2T temp RS485 Modbus, LED зеленый, IO | Kомнатный pегулятор температуры | Комнатный Kлимат-Kонтроль | Комнатные панели управления/Kонтроллеры | 628846 | 334.23
WRF04 LCD PSD DO2T temp RS485 Modbus, FS5, LED зеленый, IO | Kомнатный pегулятор температуры | Комнатный Kлимат-Kонтроль | Комнатные панели управления/Kонтроллеры | 628839 | 358.15
WRF04 P OVR temp RS485 Modbus, IO | Kомнатный pегулятор температуры | Комнатный Kлимат-Kонтроль | Комнатные панели управления/Kонтроллеры | 420679 | 267.8
WRF04 PTD OVR temp RS485 Modbus, LED зеленый, IO | Kомнатный pегулятор температуры | Комнатный Kлимат-Kонтроль | Комнатные панели управления/Kонтроллеры | 420686 | 278.33
WRF04 PSD OVR temp RS485 Modbus, FS5, LED зеленый, IO | Kомнатный pегулятор температуры | Комнатный Kлимат-Kонтроль | Комнатные панели управления/Kонтроллеры | 420693 | 302.25
WRF04 LCD P OVR temp RS485 Modbus, IO | Kомнатный pегулятор температуры | Комнатный Kлимат-Kонтроль | Комнатные панели управления/Kонтроллеры | 420891 | 323.7
WRF04 LCD PTD OVR temp RS485 Modbus, LED зеленый, IO | Kомнатный pегулятор температуры | Комнатный Kлимат-Kонтроль | Комнатные панели управления/Kонтроллеры | 420907 | 334.23
WRF04 LCD PSD OVR temp RS485 Modbus, FS5, LED зеленый, IO | Kомнатный pегулятор температуры | Комнатный Kлимат-Kонтроль | Комнатные панели управления/Kонтроллеры | 420914 | 358.15
WRF04 P OVT temp RS485 Modbus, IO | Kомнатный pегулятор температуры | Комнатный Kлимат-Kонтроль | Комнатные панели управления/Kонтроллеры | 420747 | 267.8
WRF04 PTD OVT temp RS485 Modbus, LED зеленый, IO | Kомнатный pегулятор температуры | Комнатный Kлимат-Kонтроль | Комнатные панели управления/Kонтроллеры | 420754 | 278.33
WRF04 PSD OVT temp RS485 Modbus, FS5, LED зеленый, IO | Kомнатный pегулятор температуры | Комнатный Kлимат-Kонтроль | Комнатные панели управления/Kонтроллеры | 420761 | 302.25
WRF04 LCD P OVT temp RS485 Modbus, IO | Kомнатный pегулятор температуры | Комнатный Kлимат-Kонтроль | Комнатные панели управления/Kонтроллеры | 420952 | 323.7
WRF04 LCD PTD OVT temp RS485 Modbus, LED зеленый, IO | Kомнатный pегулятор температуры | Комнатный Kлимат-Kонтроль | Комнатные панели управления/Kонтроллеры | 630122 | 334.23
WRF04 LCD PSD OVT temp RS485 Modbus, FS5, LED зеленый, IO | Kомнатный pегулятор температуры | Комнатный Kлимат-Kонтроль | Комнатные панели управления/Kонтроллеры | 628877 | 358.15
LCR Touch белый temp RS485 Modbus | Панель управления температуры | Комнатный Kлимат-Kонтроль | Комнатные панели управления/Kонтроллеры | 754323 | 192.4
LCR Touch белый temp_rH RS485 Modbus | Панель управления температуры, относительной влажности | Комнатный Kлимат-Kонтроль | Комнатные панели управления/Kонтроллеры | 754347 | 244.4
LCA | Kомнатный pегулятор температуры | Комнатный Kлимат-Kонтроль | Комнатные панели управления/Kонтроллеры | 660822 | 43.29
LCA D | Kомнатный pегулятор температуры | Комнатный Kлимат-Kонтроль | Комнатные панели управления/Kонтроллеры | 660815 | 45.89
JOY Fancoil 5DO temp белый | Fancoil pегулятор температуры | Комнатный Kлимат-Kонтроль | Kонтроллер Фанкойл | 751940 | 229.45
JOY Fancoil 5DO temp черный | Fancoil pегулятор температуры | Комнатный Kлимат-Kонтроль | Kонтроллер Фанкойл | 751957 | 245.05
JOY Fancoil EC AO2DO temp белый | Fancoil pегулятор температуры | Комнатный Kлимат-Kонтроль | Kонтроллер Фанкойл | 751988 | 229.45
JOY Fancoil EC AO2DO temp черный | Fancoil pегулятор температуры | Комнатный Kлимат-Kонтроль | Kонтроллер Фанкойл | 751995 | 245.05
JOY Fancoil EC 3AO temp белый | Fancoil pегулятор температуры | Комнатный Kлимат-Kонтроль | Kонтроллер Фанкойл | 724975 | 229.45
JOY Fancoil EC 3AO temp черный | Fancoil pегулятор температуры | Комнатный Kлимат-Kонтроль | Kонтроллер Фанкойл | 724982 | 245.05
JOY Fancoil 5DO temp RS485 Modbus белый | Fancoil pегулятор температуры | Комнатный Kлимат-Kонтроль | Kонтроллер Фанкойл | 751933 | 237.9
JOY Fancoil 5DO temp RS485 Modbus черный | Fancoil pегулятор температуры | Комнатный Kлимат-Kонтроль | Kонтроллер Фанкойл | 751964 | 253.5
JOY Fancoil EC AO2DO temp RS485 Modbus белый | Fancoil pегулятор температуры | Комнатный Kлимат-Kонтроль | Kонтроллер Фанкойл | 752015 | 237.9
JOY Fancoil EC AO2DO temp RS485 Modbus черный | Fancoil pегулятор температуры | Комнатный Kлимат-Kонтроль | Kонтроллер Фанкойл | 752022 | 253.5
JOY Fancoil EC 3AO temp RS485 Modbus белый | Fancoil pегулятор температуры | Комнатный Kлимат-Kонтроль | Kонтроллер Фанкойл | 723817 | 237.9
JOY Fancoil EC 3AO temp RS485 Modbus черный | Fancoil pегулятор температуры | Комнатный Kлимат-Kонтроль | Kонтроллер Фанкойл | 724999 | 253.5
JOY Fancoil 5DO temp RS485 BACnet (MS/TP) белый | Fancoil pегулятор температуры | Комнатный Kлимат-Kонтроль | Kонтроллер Фанкойл | 778749 | 237.9
JOY Fancoil 5DO temp RS485 BACnet (MS/TP) черный | Fancoil pегулятор температуры | Комнатный Kлимат-Kонтроль | Kонтроллер Фанкойл | 778732 | 253.5
JOY Fancoil EC AO2DO temp RS485 BACnet (MS/TP) белый | Fancoil pегулятор температуры | Комнатный Kлимат-Kонтроль | Kонтроллер Фанкойл | 778725 | 237.9
JOY Fancoil EC AO2DO temp RS485 BACnet (MS/TP) черный | Fancoil pегулятор температуры | Комнатный Kлимат-Kонтроль | Kонтроллер Фанкойл | 778718 | 253.5
JOY Fancoil EC 3AO temp RS485 BACnet (MS/TP) белый | Fancoil pегулятор температуры | Комнатный Kлимат-Kонтроль | Kонтроллер Фанкойл | 778817 | 237.9
JOY Fancoil EC 3AO temp RS485 BACnet (MS/TP) черный | Fancoil pегулятор температуры | Комнатный Kлимат-Kонтроль | Kонтроллер Фанкойл | 778800 | 253.5
LCF Touch | Fancoil pегулятор температуры | Комнатный Kлимат-Kонтроль | Kонтроллер Фанкойл | 575768 | 167.05
LCF Touch RS485 Modbus | Fancoil pегулятор температуры | Комнатный Kлимат-Kонтроль | Kонтроллер Фанкойл | 575775 | 186.42
LCF02 Touch 5DO RS485 Modbus 24 V белый | Fancoil pегулятор температуры | Комнатный Kлимат-Kонтроль | Kонтроллер Фанкойл | 721035 | 218.01
LCF02 Touch 5DO RS485 Modbus 24 V черный | Fancoil pегулятор температуры | Комнатный Kлимат-Kонтроль | Kонтроллер Фанкойл | 721004 | 218.01
LCF02 Touch 2AO3DO RS485 Modbus 24 V белый | Fancoil pегулятор температуры | Комнатный Kлимат-Kонтроль | Kонтроллер Фанкойл | 721011 | 218.01
LCF02 Touch 2AO3DO RS485 Modbus 24 V черный | Fancoil pегулятор температуры | Комнатный Kлимат-Kонтроль | Kонтроллер Фанкойл | 720984 | 218.01
LCF02 Touch 3AO2DO RS485 Modbus 24 V белый | Fancoil pегулятор температуры | Комнатный Kлимат-Kонтроль | Kонтроллер Фанкойл | 721028 | 218.01
LCF02 Touch 3AO2DO RS485 Modbus 24 V черный | Fancoil pегулятор температуры | Комнатный Kлимат-Kонтроль | Kонтроллер Фанкойл | 720991 | 218.01
LCF02 C Фанкойл | Fancoil pегулятор температуры | Комнатный Kлимат-Kонтроль | Kонтроллер Фанкойл | 684606 | 83.46
LCF02 6WV Фанкойл | Fancoil pегулятор температуры | Комнатный Kлимат-Kонтроль | Kонтроллер Фанкойл | 684613 | 83.46
LCF02 5DO RS485 Modbus 24 V | Fancoil pегулятор температуры | Комнатный Kлимат-Kонтроль | Kонтроллер Фанкойл | 703307 | 124.54
LCF02 2AO3DO RS485 Modbus 24 V | Fancoil pегулятор температуры | Комнатный Kлимат-Kонтроль | Kонтроллер Фанкойл | 703314 | 138.19
LCF02 3AO2DO RS485 Modbus 24 V | Fancoil pегулятор температуры | Комнатный Kлимат-Kонтроль | Kонтроллер Фанкойл | 703321 | 151.84
LCF | Fancoil pегулятор температуры | Комнатный Kлимат-Kонтроль | Kонтроллер Фанкойл | 575751 | 54.86
NOVOS 5 temp белый LCD TRV | Комнатный датчик температуры | Комнатный Kлимат-Kонтроль | Комнатный датчик Климат+Kачество воздуха | 733519 | 159.9
NOVOS 5 temp белый LCD TRA | Комнатный датчик температуры | Комнатный Kлимат-Kонтроль | Комнатный датчик Климат+Kачество воздуха | 733557 | 159.9
NOVOS 5 temp белый design LCD TRV | Комнатный датчик температуры | Комнатный Kлимат-Kонтроль | Комнатный датчик Климат+Kачество воздуха | 733533 | 159.9
NOVOS 5 temp белый design LCD TRA | Комнатный датчик температуры | Комнатный Kлимат-Kонтроль | Комнатный датчик Климат+Kачество воздуха | 733564 | 159.9
NOVOS 5 temp белый LCD RS485 BACnet (MS/TP) | Комнатный датчик температуры | Комнатный Kлимат-Kонтроль | Комнатный датчик Климат+Kачество воздуха | 754712 | 209.3
NOVOS 5 temp белый LCD RS485 Modbus | Комнатный датчик температуры | Комнатный Kлимат-Kонтроль | Комнатный датчик Климат+Kачество воздуха | 733571 | 209.3
NOVOS 5 temp белый LCD KNX | Комнатный датчик температуры | Комнатный Kлимат-Kонтроль | Комнатный датчик Климат+Kачество воздуха | 781992 | 287.3
NOVOS 5 temp белый design LCD RS485 BACnet (MS/TP) | Комнатный датчик температуры | Комнатный Kлимат-Kонтроль | Комнатный датчик Климат+Kачество воздуха | 754729 | 209.3
NOVOS 5 temp белый design LCD RS485 Modbus | Комнатный датчик температуры | Комнатный Kлимат-Kонтроль | Комнатный датчик Климат+Kачество воздуха | 733588 | 209.3
NOVOS 5 temp белый design LCD KNX | Комнатный датчик температуры | Комнатный Kлимат-Kонтроль | Комнатный датчик Климат+Kачество воздуха | 782005 | 287.3
NOVOS 5 temp_rH белый LCD VV | Комнатный датчик температуры, относительной влажности, абсолютной влажности, энтальпии, точки росы | Комнатный Kлимат-Kонтроль | Комнатный датчик Климат+Kачество воздуха | 733595 | 211.9
NOVOS 5 temp_rH белый LCD AA | Комнатный датчик температуры, относительной влажности, абсолютной влажности, энтальпии, точки росы | Комнатный Kлимат-Kонтроль | Комнатный датчик Климат+Kачество воздуха | 733601 | 211.9
NOVOS 5 temp_rH белый design LCD VV | Комнатный датчик температуры, относительной влажности, абсолютной влажности, энтальпии, точки росы | Комнатный Kлимат-Kонтроль | Комнатный датчик Климат+Kачество воздуха | 733618 | 211.9
NOVOS 5 temp_rH белый design LCD AA | Комнатный датчик температуры, относительной влажности, абсолютной влажности, энтальпии, точки росы | Комнатный Kлимат-Kонтроль | Комнатный датчик Климат+Kачество воздуха | 733625 | 211.9
NOVOS 5 temp_rH белый LCD RS485 BACnet (MS/TP) | Комнатный датчик температуры, относительной влажности, абсолютной влажности, энтальпии, точки росы | Комнатный Kлимат-Kонтроль | Комнатный датчик Климат+Kачество воздуха | 754842 | 261.3
NOVOS 5 temp_rH белый LCD RS485 Modbus | Комнатный датчик температуры, относительной влажности, абсолютной влажности, энтальпии, точки росы | Комнатный Kлимат-Kонтроль | Комнатный датчик Климат+Kачество воздуха | 733649 | 261.3
NOVOS 5 temp_rH белый LCD RS485 BACnet (MS/TP) | Комнатный датчик температуры, относительной влажности, абсолютной влажности, энтальпии, точки росы | Комнатный Kлимат-Kонтроль | Комнатный датчик Климат+Kачество воздуха | 782043 | 339.3
NOVOS 5 temp_rH белый design LCD RS485 BACnet (MS/TP) | Комнатный датчик температуры, относительной влажности, абсолютной влажности, энтальпии, точки росы | Комнатный Kлимат-Kонтроль | Комнатный датчик Климат+Kачество воздуха | 754859 | 261.3
NOVOS 5 temp_rH белый design LCD RS485 Modbus | Комнатный датчик температуры, относительной влажности, абсолютной влажности, энтальпии, точки росы | Комнатный Kлимат-Kонтроль | Комнатный датчик Климат+Kачество воздуха | 733656 | 261.3
NOVOS 5 temp_rH белый design LCD KNX | Комнатный датчик температуры, относительной влажности, абсолютной влажности, энтальпии, точки росы | Комнатный Kлимат-Kонтроль | Комнатный датчик Климат+Kачество воздуха | 782067 | 339.3
NOVOS 5 CO2+VOC белый LCD VV | Комнатный датчик CO2, VOC, смесь CO2/VOC | Комнатный Kлимат-Kонтроль | Комнатный датчик Климат+Kачество воздуха | 735599 | 429
NOVOS 5 CO2+VOC белый LCD AA | Комнатный датчик CO2, VOC, смесь CO2/VOC | Комнатный Kлимат-Kонтроль | Комнатный датчик Климат+Kачество воздуха | 735667 | 429
NOVOS 5 CO2+VOC temp белый LCD 3xV | Комнатный датчик температуры, CO2, VOC, смесь CO2/VOC | Комнатный Kлимат-Kонтроль | Комнатный датчик Климат+Kачество воздуха | 735629 | 455
NOVOS 5 CO2+VOC temp_rH белый LCD 4xV | Комнатный датчик температуры, относительной влажности, абсолютной влажности, энтальпии, точки росы, CO2, VOC, смесь CO2/VOC | Комнатный Kлимат-Kонтроль | Комнатный датчик Климат+Kачество воздуха | 735643 | 507
NOVOS 5 CO2+VOC белый design LCD VV | Комнатный датчик CO2, VOC, смесь CO2/VOC | Комнатный Kлимат-Kонтроль | Комнатный датчик Климат+Kачество воздуха | 735605 | 429
NOVOS 5 CO2+VOC белый design LCD AA | Комнатный датчик CO2, VOC, смесь CO2/VOC | Комнатный Kлимат-Kонтроль | Комнатный датчик Климат+Kачество воздуха | 735674 | 429
NOVOS 5 CO2+VOC temp белый design LCD 3xV | Комнатный датчик температуры, CO2, VOC, смесь CO2/VOC | Комнатный Kлимат-Kонтроль | Комнатный датчик Климат+Kачество воздуха | 735636 | 455
NOVOS 5 CO2+VOC temp_rH белый design LCD 4xV | Комнатный датчик температуры, относительной влажности, абсолютной влажности, энтальпии, точки росы, CO2, VOC, смесь CO2/VOC | Комнатный Kлимат-Kонтроль | Комнатный датчик Климат+Kачество воздуха | 735650 | 507
NOVOS 5 CO2+VOC белый LCD RS485 BACnet (MS/TP) | Комнатный датчик CO2, VOC, смесь CO2/VOC | Комнатный Kлимат-Kонтроль | Комнатный датчик Климат+Kачество воздуха | 755559 | 477.1
NOVOS 5 CO2+VOC temp белый LCD RS485 BACnet (MS/TP) | Комнатный датчик температуры, CO2, VOC, смесь CO2/VOC | Комнатный Kлимат-Kонтроль | Комнатный датчик Климат+Kачество воздуха | 755597 | 503.1
NOVOS 5 CO2+VOC temp_rH белый LCD RS485 BACnet (MS/TP) | Комнатный датчик температуры, относительной влажности, абсолютной влажности, энтальпии, точки росы, CO2, VOC, смесь CO2/VOC | Комнатный Kлимат-Kонтроль | Комнатный датчик Климат+Kачество воздуха | 755658 | 555.1
NOVOS 5 CO2+VOC белый design LCD RS485 BACnet (MS/TP) | Комнатный датчик CO2, VOC, смесь CO2/VOC | Комнатный Kлимат-Kонтроль | Комнатный датчик Климат+Kачество воздуха | 755580 | 477.1
NOVOS 5 CO2+VOC temp белый design LCD RS485 BACnet (MS/TP) | Комнатный датчик температуры, CO2, VOC, смесь CO2/VOC | Комнатный Kлимат-Kонтроль | Комнатный датчик Климат+Kачество воздуха | 755634 | 503.1
NOVOS 5 CO2+VOC temp алюминий design LCD RS485 BACnet (MS/TP) | Комнатный датчик температуры, CO2, VOC, смесь CO2/VOC | Комнатный Kлимат-Kонтроль | Комнатный датчик Климат+Kачество воздуха | 771757 | 518.7
NOVOS 5 CO2+VOC temp_rH белый design LCD RS485 BACnet (MS/TP) | Комнатный датчик температуры, относительной влажности, абсолютной влажности, энтальпии, точки росы, CO2, VOC, смесь CO2/VOC | Комнатный Kлимат-Kонтроль | Комнатный датчик Климат+Kачество воздуха | 755665 | 555.1
NOVOS 5 CO2+VOC белый LCD RS485 Modbus | Комнатный датчик CO2, VOC, смесь CO2/VOC | Комнатный Kлимат-Kонтроль | Комнатный датчик Климат+Kачество воздуха | 735513 | 477.1
NOVOS 5 CO2+VOC temp белый LCD RS485 Modbus | Комнатный датчик температуры, CO2, VOC, смесь CO2/VOC | Комнатный Kлимат-Kонтроль | Комнатный датчик Климат+Kачество воздуха | 735728 | 503.1
NOVOS 5 CO2+VOC temp_rH белый LCD RS485 Modbus | Комнатный датчик температуры, относительной влажности, абсолютной влажности, энтальпии, точки росы, CO2, VOC, смесь CO2/VOC | Комнатный Kлимат-Kонтроль | Комнатный датчик Климат+Kачество воздуха | 735742 | 555.1
NOVOS 5 CO2+VOC белый design LCD RS485 Modbus | Комнатный датчик CO2, VOC, смесь CO2/VOC | Комнатный Kлимат-Kонтроль | Комнатный датчик Климат+Kачество воздуха | 735520 | 477.1
NOVOS 5 CO2+VOC temp белый design LCD RS485 Modbus | Комнатный датчик температуры, CO2, VOC, смесь CO2/VOC | Комнатный Kлимат-Kонтроль | Комнатный датчик Климат+Kачество воздуха | 735735 | 503.1
NOVOS 5 CO2+VOC temp_rH белый design LCD RS485 Modbus | Комнатный датчик температуры, относительной влажности, абсолютной влажности, энтальпии, точки росы, CO2, VOC, смесь CO2/VOC | Комнатный Kлимат-Kонтроль | Комнатный датчик Климат+Kачество воздуха | 735759 | 555.1
NOVOS 5 CO2+VOC белый LCD RS485 BACnet (MS/TP) | Комнатный датчик CO2, VOC, смесь CO2/VOC | Комнатный Kлимат-Kонтроль | Комнатный датчик Климат+Kачество воздуха | 782098 | 555.1
NOVOS 5 CO2+VOC temp белый LCD KNX | Комнатный датчик температуры, CO2, VOC, смесь CO2/VOC | Комнатный Kлимат-Kонтроль | Комнатный датчик Климат+Kачество воздуха | 782128 | 581.1
NOVOS 5 CO2+VOC temp_rH белый LCD KNX | Комнатный датчик температуры, относительной влажности, абсолютной влажности, энтальпии, точки росы, CO2, VOC, смесь CO2/VOC | Комнатный Kлимат-Kонтроль | Комнатный датчик Климат+Kачество воздуха | 782142 | 633.1
NOVOS 5 CO2+VOC белый design LCD KNX | Комнатный датчик CO2, VOC, смесь CO2/VOC | Комнатный Kлимат-Kонтроль | Комнатный датчик Климат+Kачество воздуха | 782166 | 555.1
NOVOS 5 CO2+VOC temp белый design LCD KNX | Комнатный датчик температуры, CO2, VOC, смесь CO2/VOC | Комнатный Kлимат-Kонтроль | Комнатный датчик Климат+Kачество воздуха | 782173 | 581.1
NOVOS 5 CO2+VOC temp_rH белый design LCD KNX | Комнатный датчик температуры, относительной влажности, абсолютной влажности, энтальпии, точки росы, CO2, VOC, смесь CO2/VOC | Комнатный Kлимат-Kонтроль | Комнатный датчик Климат+Kачество воздуха | 782197 | 633.1
NOVOS 5 CO2 temp белый LCD VV | Комнатный датчик температуры, CO2 | Комнатный Kлимат-Kонтроль | Комнатный датчик Климат+Kачество воздуха | 734202 | 355.81
NOVOS 5 CO2 temp белый LCD AA | Комнатный датчик температуры, CO2 | Комнатный Kлимат-Kонтроль | Комнатный датчик Климат+Kачество воздуха | 734240 | 355.81
NOVOS 5 CO2 temp_rH белый LCD 3xV | Комнатный датчик температуры, относительной влажности, абсолютной влажности, энтальпии, точки росы, CO2 | Комнатный Kлимат-Kонтроль | Комнатный датчик Климат+Kачество воздуха | 734226 | 407.81
NOVOS 5 CO2 temp_rH белый LCD 3xA | Комнатный датчик температуры, относительной влажности, абсолютной влажности, энтальпии, точки росы, CO2 | Комнатный Kлимат-Kонтроль | Комнатный датчик Климат+Kачество воздуха | 734264 | 433.81
NOVOS 5 CO2 temp белый design LCD VV | Комнатный датчик температуры, CO2 | Комнатный Kлимат-Kонтроль | Комнатный датчик Климат+Kачество воздуха | 734219 | 355.81
NOVOS 5 CO2 temp белый design LCD AA | Комнатный датчик температуры, CO2 | Комнатный Kлимат-Kонтроль | Комнатный датчик Климат+Kачество воздуха | 734257 | 355.81
NOVOS 5 CO2 temp_rH белый design LCD 3xV | Комнатный датчик температуры, относительной влажности, абсолютной влажности, энтальпии, точки росы, CO2 | Комнатный Kлимат-Kонтроль | Комнатный датчик Климат+Kачество воздуха | 734233 | 407.81
NOVOS 5 CO2 temp_rH белый design LCD 3xA | Комнатный датчик температуры, относительной влажности, абсолютной влажности, энтальпии, точки росы, CO2 | Комнатный Kлимат-Kонтроль | Комнатный датчик Климат+Kачество воздуха | 734271 | 433.81
NOVOS 5 CO2 temp белый LCD RS485 BACnet (MS/TP) | Комнатный датчик температуры, CO2 | Комнатный Kлимат-Kонтроль | Комнатный датчик Климат+Kачество воздуха | 755672 | 403.91
NOVOS 5 CO2 temp_rH белый LCD RS485 BACnet (MS/TP) | Комнатный датчик температуры, относительной влажности, абсолютной влажности, энтальпии, точки росы, CO2 | Комнатный Kлимат-Kонтроль | Комнатный датчик Климат+Kачество воздуха | 755696 | 455.91
NOVOS 5 CO2 temp белый design LCD RS485 BACnet (MS/TP) | Комнатный датчик температуры, CO2 | Комнатный Kлимат-Kонтроль | Комнатный датчик Климат+Kачество воздуха | 755689 | 403.91
NOVOS 5 CO2 temp_rH белый design LCD RS485 BACnet (MS/TP) | Комнатный датчик температуры, относительной влажности, абсолютной влажности, энтальпии, точки росы, CO2 | Комнатный Kлимат-Kонтроль | Комнатный датчик Климат+Kачество воздуха | 755702 | 455.91
NOVOS 5 CO2 temp белый LCD RS485 Modbus | Комнатный датчик температуры, CO2 | Комнатный Kлимат-Kонтроль | Комнатный датчик Климат+Kачество воздуха | 734295 | 403.91
NOVOS 5 CO2 temp_rH белый LCD RS485 Modbus | Комнатный датчик температуры, относительной влажности, абсолютной влажности, энтальпии, точки росы, CO2 | Комнатный Kлимат-Kонтроль | Комнатный датчик Климат+Kачество воздуха | 734639 | 455.91
NOVOS 5 CO2 temp белый design LCD RS485 Modbus | Комнатный датчик температуры, CO2 | Комнатный Kлимат-Kонтроль | Комнатный датчик Климат+Kачество воздуха | 734301 | 403.91
NOVOS 5 CO2 temp_rH белый design LCD RS485 Modbus | Комнатный датчик температуры, относительной влажности, абсолютной влажности, энтальпии, точки росы, CO2 | Комнатный Kлимат-Kонтроль | Комнатный датчик Климат+Kачество воздуха | 734646 | 455.91
NOVOS 5 CO2 temp белый LCD KNX | Комнатный датчик температуры, CO2 | Комнатный Kлимат-Kонтроль | Комнатный датчик Климат+Kачество воздуха | 782210 | 481.91
NOVOS 5 CO2 temp_rH белый LCD KNX | Комнатный датчик температуры, относительной влажности, абсолютной влажности, энтальпии, точки росы, CO2 | Комнатный Kлимат-Kонтроль | Комнатный датчик Климат+Kачество воздуха | 782234 | 533.91
NOVOS 5 CO2 temp белый design LCD KNX | Комнатный датчик температуры, CO2 | Комнатный Kлимат-Kонтроль | Комнатный датчик Климат+Kачество воздуха | 782258 | 481.91
NOVOS 5 CO2 temp_rH белый design LCD KNX | Комнатный датчик температуры, относительной влажности, абсолютной влажности, энтальпии, точки росы, CO2 | Комнатный Kлимат-Kонтроль | Комнатный датчик Климат+Kачество воздуха | 782265 | 533.91
NOVOS 5 VOC temp белый LCD VV | Комнатный датчик температуры, VOC | Комнатный Kлимат-Kонтроль | Комнатный датчик Климат+Kачество воздуха | 735209 | 302.51
NOVOS 5 VOC temp белый LCD AA | Комнатный датчик температуры, VOC | Комнатный Kлимат-Kонтроль | Комнатный датчик Климат+Kачество воздуха | 735247 | 302.51
NOVOS 5 VOC temp_rH белый LCD 3xV | Комнатный датчик температуры, относительной влажности, абсолютной влажности, энтальпии, точки росы, VOC | Комнатный Kлимат-Kонтроль | Комнатный датчик Климат+Kачество воздуха | 735223 | 354.51
NOVOS 5 VOC temp_rH белый LCD 3xA | Комнатный датчик температуры, относительной влажности, абсолютной влажности, энтальпии, точки росы, VOC | Комнатный Kлимат-Kонтроль | Комнатный датчик Климат+Kачество воздуха | 735261 | 380.51
NOVOS 5 VOC temp белый design LCD VV | Комнатный датчик температуры, VOC | Комнатный Kлимат-Kонтроль | Комнатный датчик Климат+Kачество воздуха | 735216 | 302.51
NOVOS 5 VOC temp белый design LCD AA | Комнатный датчик температуры, VOC | Комнатный Kлимат-Kонтроль | Комнатный датчик Климат+Kачество воздуха | 735254 | 302.51
NOVOS 5 VOC temp_rH белый design LCD 3xV | Комнатный датчик температуры, относительной влажности, абсолютной влажности, энтальпии, точки росы, VOC | Комнатный Kлимат-Kонтроль | Комнатный датчик Климат+Kачество воздуха | 735230 | 354.51
NOVOS 5 VOC temp_rH белый design LCD 3xA | Комнатный датчик температуры, относительной влажности, абсолютной влажности, энтальпии, точки росы, VOC | Комнатный Kлимат-Kонтроль | Комнатный датчик Климат+Kачество воздуха | 735278 | 380.51
NOVOS 5 VOC temp белый LCD RS485 BACnet (MS/TP) | Комнатный датчик температуры, VOC | Комнатный Kлимат-Kонтроль | Комнатный датчик Климат+Kачество воздуха | 755719 | 350.61
NOVOS 5 VOC temp_rH белый LCD RS485 BACnet (MS/TP) | Комнатный датчик температуры, относительной влажности, абсолютной влажности, энтальпии, точки росы, VOC | Комнатный Kлимат-Kонтроль | Комнатный датчик Климат+Kачество воздуха | 755733 | 402.61
NOVOS 5 VOC temp белый design LCD RS485 BACnet (MS/TP) | Комнатный датчик температуры, VOC | Комнатный Kлимат-Kонтроль | Комнатный датчик Климат+Kачество воздуха | 755726 | 350.61
NOVOS 5 VOC temp_rH белый design LCD RS485 BACnet (MS/TP) | Комнатный датчик температуры, относительной влажности, абсолютной влажности, энтальпии, точки росы, VOC | Комнатный Kлимат-Kонтроль | Комнатный датчик Климат+Kачество воздуха | 755757 | 402.61
NOVOS 5 VOC temp белый LCD RS485 Modbus | Комнатный датчик температуры, VOC | Комнатный Kлимат-Kонтроль | Комнатный датчик Климат+Kачество воздуха | 735292 | 350.61
NOVOS 5 VOC temp_rH белый LCD RS485 Modbus | Комнатный датчик температуры, относительной влажности, абсолютной влажности, энтальпии, точки росы, VOC | Комнатный Kлимат-Kонтроль | Комнатный датчик Климат+Kачество воздуха | 735322 | 402.61
NOVOS 5 VOC temp белый design LCD RS485 Modbus | Комнатный датчик температуры, VOC | Комнатный Kлимат-Kонтроль | Комнатный датчик Климат+Kачество воздуха | 735315 | 350.61
NOVOS 5 VOC temp_rH белый design LCD RS485 Modbus | Комнатный датчик температуры, относительной влажности, абсолютной влажности, энтальпии, точки росы, VOC | Комнатный Kлимат-Kонтроль | Комнатный датчик Климат+Kачество воздуха | 735346 | 402.61
NOVOS 5 VOC temp белый LCD KNX | Комнатный датчик температуры, VOC | Комнатный Kлимат-Kонтроль | Комнатный датчик Климат+Kачество воздуха | 782272 | 428.61
NOVOS 5 VOC temp_rH белый LCD KNX | Комнатный датчик температуры, относительной влажности, абсолютной влажности, энтальпии, точки росы, VOC | Комнатный Kлимат-Kонтроль | Комнатный датчик Климат+Kачество воздуха | 782289 | 480.61
NOVOS 5 VOC temp белый design LCD KNX | Комнатный датчик температуры, VOC | Комнатный Kлимат-Kонтроль | Комнатный датчик Климат+Kачество воздуха | 782296 | 428.61
NOVOS 5 VOC temp_rH белый design LCD KNX | Комнатный датчик температуры, относительной влажности, абсолютной влажности, энтальпии, точки росы, VOC | Комнатный Kлимат-Kонтроль | Комнатный датчик Климат+Kачество воздуха | 782302 | 480.61
NOVOS 3 temp белый PT100 | Комнатный датчик температуры | Комнатный Kлимат-Kонтроль | Комнатный датчик Климат+Kачество воздуха | 728256 | 27.04
NOVOS 3 temp белый PT100 1/3 DIN | Комнатный датчик температуры | Комнатный Kлимат-Kонтроль | Комнатный датчик Климат+Kачество воздуха | 755283 | 32.37
NOVOS 3 temp белый PT1000 | Комнатный датчик температуры | Комнатный Kлимат-Kонтроль | Комнатный датчик Климат+Kачество воздуха | 728386 | 30.03
NOVOS 3 temp белый Ni1000 | Комнатный датчик температуры | Комнатный Kлимат-Kонтроль | Комнатный датчик Климат+Kачество воздуха | 728409 | 29.64
NOVOS 3 temp белый Ni1000TK5000 | Комнатный датчик температуры | Комнатный Kлимат-Kонтроль | Комнатный датчик Климат+Kачество воздуха | 728416 | 34.45
NOVOS 3 temp белый NTC10k | Комнатный датчик температуры | Комнатный Kлимат-Kонтроль | Комнатный датчик Климат+Kачество воздуха | 728423 | 25.35
NOVOS 3 temp белый design PT100 | Комнатный датчик температуры | Комнатный Kлимат-Kонтроль | Комнатный датчик Климат+Kачество воздуха | 728430 | 27.04
NOVOS 3 temp белый design PT1000 | Комнатный датчик температуры | Комнатный Kлимат-Kонтроль | Комнатный датчик Климат+Kачество воздуха | 728447 | 30.03
NOVOS 3 temp белый design PT1000 1/3 DIN | Комнатный датчик температуры | Комнатный Kлимат-Kонтроль | Комнатный датчик Климат+Kачество воздуха | 728454 | 34.45
NOVOS 3 temp белый design Ni1000 | Комнатный датчик температуры | Комнатный Kлимат-Kонтроль | Комнатный датчик Климат+Kачество воздуха | 728461 | 29.64
NOVOS 3 temp белый design Ni1000TK5000 | Комнатный датчик температуры | Комнатный Kлимат-Kонтроль | Комнатный датчик Климат+Kачество воздуха | 728478 | 34.45
NOVOS 3 temp белый design NTC10k | Комнатный датчик температуры | Комнатный Kлимат-Kонтроль | Комнатный датчик Климат+Kачество воздуха | 728485 | 25.35
NOVOS 3 temp белый TRV | Комнатный датчик температуры | Комнатный Kлимат-Kонтроль | Комнатный датчик Климат+Kачество воздуха | 731614 | 88.4
NOVOS 3 temp белый TRA | Комнатный датчик температуры | Комнатный Kлимат-Kонтроль | Комнатный датчик Климат+Kачество воздуха | 731621 | 88.4
NOVOS 3 temp белый design TRV | Комнатный датчик температуры | Комнатный Kлимат-Kонтроль | Комнатный датчик Климат+Kачество воздуха | 731638 | 88.4
NOVOS 3 temp белый design TRA | Комнатный датчик температуры | Комнатный Kлимат-Kонтроль | Комнатный датчик Климат+Kачество воздуха | 731645 | 88.4
NOVOS 3 temp белый RS485 BACnet (MS/TP) | Комнатный датчик температуры | Комнатный Kлимат-Kонтроль | Комнатный датчик Климат+Kачество воздуха | 754736 | 135.98
NOVOS 3 temp белый design RS485 BACnet (MS/TP) | Комнатный датчик температуры | Комнатный Kлимат-Kонтроль | Комнатный датчик Климат+Kачество воздуха | 754743 | 135.98
NOVOS 3 temp белый RS485 Modbus | Комнатный датчик температуры | Комнатный Kлимат-Kонтроль | Комнатный датчик Климат+Kачество воздуха | 731652 | 135.98
NOVOS 3 temp белый design RS485 Modbus | Комнатный датчик температуры | Комнатный Kлимат-Kонтроль | Комнатный датчик Климат+Kачество воздуха | 731669 | 135.98
NOVOS 3 temp белый KNX | Комнатный датчик температуры | Комнатный Kлимат-Kонтроль | Комнатный датчик Климат+Kачество воздуха | 782241 | 213.98
NOVOS 3 temp белый design KNX | Комнатный датчик температуры | Комнатный Kлимат-Kонтроль | Комнатный датчик Климат+Kачество воздуха | 782227 | 213.98
NOVOS 3 temp_rH белый VV | Комнатный датчик температуры, относительной влажности, абсолютной влажности, энтальпии, точки росы | Комнатный Kлимат-Kонтроль | Комнатный датчик Климат+Kачество воздуха | 731904 | 140.4
NOVOS 3 temp_rH белый AA | Комнатный датчик температуры, относительной влажности, абсолютной влажности, энтальпии, точки росы | Комнатный Kлимат-Kонтроль | Комнатный датчик Климат+Kачество воздуха | 731911 | 140.4
NOVOS 3 temp_rH белый design VV | Комнатный датчик температуры, относительной влажности, абсолютной влажности, энтальпии, точки росы | Комнатный Kлимат-Kонтроль | Комнатный датчик Климат+Kачество воздуха | 733472 | 140.4
NOVOS 3 temp_rH белый design AA | Комнатный датчик температуры, относительной влажности, абсолютной влажности, энтальпии, точки росы | Комнатный Kлимат-Kонтроль | Комнатный датчик Климат+Kачество воздуха | 733489 | 140.4
NOVOS 3 temp_rH белый RS485 BACnet (MS(TP) | Комнатный датчик температуры, относительной влажности, абсолютной влажности, энтальпии, точки росы | Комнатный Kлимат-Kонтроль | Комнатный датчик Климат+Kачество воздуха | 754866 | 187.98
NOVOS 3 temp_rH белый design RS485 BACnet (MS/TP) | Комнатный датчик температуры, относительной влажности, абсолютной влажности, энтальпии, точки росы | Комнатный Kлимат-Kонтроль | Комнатный датчик Климат+Kачество воздуха | 754897 | 187.98
NOVOS 3 temp_rH белый RS485 Modbus | Комнатный датчик температуры, относительной влажности, абсолютной влажности, энтальпии, точки росы | Комнатный Kлимат-Kонтроль | Комнатный датчик Климат+Kачество воздуха | 733496 | 187.98
NOVOS 3 temp_rH белый design RS485 Modbus | Комнатный датчик температуры, относительной влажности, абсолютной влажности, энтальпии, точки росы | Комнатный Kлимат-Kонтроль | Комнатный датчик Климат+Kачество воздуха | 733502 | 187.98
NOVOS 3 temp_rH белый KNX | Комнатный датчик температуры, относительной влажности, абсолютной влажности, энтальпии, точки росы | Комнатный Kлимат-Kонтроль | Комнатный датчик Климат+Kачество воздуха | 782203 | 265.98
NOVOS 3 temp_rH белый design KNX | Комнатный датчик температуры, относительной влажности, абсолютной влажности, энтальпии, точки росы | Комнатный Kлимат-Kонтроль | Комнатный датчик Климат+Kачество воздуха | 782180 | 265.98
NOVOS 3 CO2+VOC белый VV | Комнатный датчик CO2, VOC, смесь CO2/VOC | Комнатный Kлимат-Kонтроль | Комнатный датчик Климат+Kачество воздуха | 735353 | 373.1
NOVOS 3 CO2+VOC белый AA | Комнатный датчик CO2, VOC, смесь CO2/VOC | Комнатный Kлимат-Kонтроль | Комнатный датчик Климат+Kачество воздуха | 735421 | 373.1
NOVOS 3 CO2+VOC белый temp 3xV | Комнатный датчик температуры, CO2, VOC, смесь CO2/VOC | Комнатный Kлимат-Kонтроль | Комнатный датчик Климат+Kачество воздуха | 735360 | 399.1
NOVOS 3 CO2+VOC белый temp_rH 4xV | Комнатный датчик температуры, относительной влажности, абсолютной влажности, энтальпии, точки росы, CO2, VOC, смесь CO2/VOC | Комнатный Kлимат-Kонтроль | Комнатный датчик Климат+Kачество воздуха | 735377 | 451.1
NOVOS 3 CO2+VOC белый design VV | Комнатный датчик CO2, VOC, смесь CO2/VOC | Комнатный Kлимат-Kонтроль | Комнатный датчик Климат+Kачество воздуха | 735391 | 373.1
NOVOS 3 CO2+VOC белый design AA | Комнатный датчик CO2, VOC, смесь CO2/VOC | Комнатный Kлимат-Kонтроль | Комнатный датчик Климат+Kачество воздуха | 735452 | 373.1
NOVOS 3 CO2+VOC белый temp design 3xV | Комнатный датчик температуры, CO2, VOC, смесь CO2/VOC | Комнатный Kлимат-Kонтроль | Комнатный датчик Климат+Kачество воздуха | 735407 | 399.1
NOVOS 3 CO2+VOC белыйtemp_rH design 4xV | Комнатный датчик температуры, относительной влажности, абсолютной влажности, энтальпии, точки росы, CO2, VOC, смесь CO2/VOC | Комнатный Kлимат-Kонтроль | Комнатный датчик Климат+Kачество воздуха | 735414 | 451.1
NOVOS 3 CO2+VOC белый RS485 BACnet (MS/TP) | Комнатный датчик CO2, VOC, смесь CO2/VOC | Комнатный Kлимат-Kонтроль | Комнатный датчик Климат+Kачество воздуха | 755771 | 421.2
NOVOS 3 CO2+VOC белый temp RS485 BACnet (MS/TP) | Комнатный датчик температуры, CO2, VOC, смесь CO2/VOC | Комнатный Kлимат-Kонтроль | Комнатный датчик Климат+Kачество воздуха | 755795 | 447.2
NOVOS 3 CO2+VOC белый temp_rH RS485 BACnet (MS/TP) | Комнатный датчик температуры, относительной влажности, абсолютной влажности, энтальпии, точки росы, CO2, VOC, смесь CO2/VOC | Комнатный Kлимат-Kонтроль | Комнатный датчик Климат+Kачество воздуха | 755818 | 499.2
NOVOS 3 CO2+VOC белый RS485 BACnet (MS/TP) | Комнатный датчик CO2, VOC, смесь CO2/VOC | Комнатный Kлимат-Kонтроль | Комнатный датчик Климат+Kачество воздуха | 755788 | 421.2
NOVOS 3 CO2+VOC белый temp design RS485 BACnet (MS/TP) | Комнатный датчик температуры, CO2, VOC, смесь CO2/VOC | Комнатный Kлимат-Kонтроль | Комнатный датчик Климат+Kачество воздуха | 755801 | 447.2
NOVOS 3 CO2+VOC белый temp_rH design RS485 BACnet (MS/TP) | Комнатный датчик температуры, относительной влажности, абсолютной влажности, энтальпии, точки росы, CO2, VOC, смесь CO2/VOC | Комнатный Kлимат-Kонтроль | Комнатный датчик Климат+Kачество воздуха | 755825 | 499.2
NOVOS 3 CO2+VOC белый RS485 Modbus | Комнатный датчик CO2, VOC, смесь CO2/VOC | Комнатный Kлимат-Kонтроль | Комнатный датчик Климат+Kачество воздуха | 735483 | 421.2
NOVOS 3 CO2+VOC белый temp RS485 Modbus | Комнатный датчик температуры, CO2, VOC, смесь CO2/VOC | Комнатный Kлимат-Kонтроль | Комнатный датчик Климат+Kачество воздуха | 735544 | 447.2
NOVOS 3 CO2+VOC белый temp_rH RS485 Modbus | Комнатный датчик температуры, относительной влажности, абсолютной влажности, энтальпии, точки росы, CO2, VOC, смесь CO2/VOC | Комнатный Kлимат-Kонтроль | Комнатный датчик Климат+Kачество воздуха | 735568 | 499.2
NOVOS 3 CO2+VOC белый design RS485 Modbus | Комнатный датчик CO2, VOC, смесь CO2/VOC | Комнатный Kлимат-Kонтроль | Комнатный датчик Климат+Kачество воздуха | 735490 | 421.2
NOVOS 3 CO2+VOC белый temp design RS485 Modbus | Комнатный датчик температуры, CO2, VOC, смесь CO2/VOC | Комнатный Kлимат-Kонтроль | Комнатный датчик Климат+Kачество воздуха | 735575 | 447.2
NOVOS 3 CO2+VOC белый temp_rH design RS485 Modbus | Комнатный датчик температуры, относительной влажности, абсолютной влажности, энтальпии, точки росы, CO2, VOC, смесь CO2/VOC | Комнатный Kлимат-Kонтроль | Комнатный датчик Климат+Kачество воздуха | 735582 | 499.2
NOVOS 3 CO2+VOC белый KNX | Комнатный датчик CO2, VOC, смесь CO2/VOC | Комнатный Kлимат-Kонтроль | Комнатный датчик Климат+Kачество воздуха | 782159 | 499.2
NOVOS 3 CO2+VOC белый temp KNX | Комнатный датчик температуры, CO2, VOC, смесь CO2/VOC | Комнатный Kлимат-Kонтроль | Комнатный датчик Климат+Kачество воздуха | 782135 | 525.2
NOVOS 3 CO2+VOC белый temp_rH KNX | Комнатный датчик температуры, относительной влажности, абсолютной влажности, энтальпии, точки росы, CO2, VOC, смесь CO2/VOC | Комнатный Kлимат-Kонтроль | Комнатный датчик Климат+Kачество воздуха | 782111 | 577.2
NOVOS 3 CO2+VOC белый design KNX | Комнатный датчик CO2, VOC, смесь CO2/VOC | Комнатный Kлимат-Kонтроль | Комнатный датчик Климат+Kачество воздуха | 782104 | 499.2
NOVOS 3 CO2+VOC белый temp design KNX | Комнатный датчик температуры, CO2, VOC, смесь CO2/VOC | Комнатный Kлимат-Kонтроль | Комнатный датчик Климат+Kачество воздуха | 782081 | 525.2
NOVOS 3 CO2+VOC белый temp_rH design KNX | Комнатный датчик температуры, относительной влажности, абсолютной влажности, энтальпии, точки росы, CO2, VOC, смесь CO2/VOC | Комнатный Kлимат-Kонтроль | Комнатный датчик Климат+Kачество воздуха | 782074 | 577.2
NOVOS 3 CO2 белый V | Комнатный датчик CO2 | Комнатный Kлимат-Kонтроль | Комнатный датчик Климат+Kачество воздуха | 733663 | 239.85
NOVOS 3 CO2 белый A | Комнатный датчик CO2 | Комнатный Kлимат-Kонтроль | Комнатный датчик Климат+Kачество воздуха | 733724 | 239.85
NOVOS 3 CO2 белый temp VV | Комнатный датчик температуры, CO2 | Комнатный Kлимат-Kонтроль | Комнатный датчик Климат+Kачество воздуха | 733670 | 299.91
NOVOS 3 CO2 белый temp AA | Комнатный датчик температуры, CO2 | Комнатный Kлимат-Kонтроль | Комнатный датчик Климат+Kачество воздуха | 733731 | 299.91
NOVOS 3 CO2 белый temp_rH 3xV | Комнатный датчик температуры, относительной влажности, абсолютной влажности, энтальпии, точки росы, CO2 | Комнатный Kлимат-Kонтроль | Комнатный датчик Климат+Kачество воздуха | 733687 | 351.91
NOVOS 3 CO2 белый design V | Комнатный датчик CO2 | Комнатный Kлимат-Kонтроль | Комнатный датчик Климат+Kачество воздуха | 733694 | 239.85
NOVOS 3 CO2 белый design A | Комнатный датчик CO2 | Комнатный Kлимат-Kонтроль | Комнатный датчик Климат+Kачество воздуха | 733755 | 239.85
NOVOS 3 CO2 белый temp design VV | Комнатный датчик температуры, CO2 | Комнатный Kлимат-Kонтроль | Комнатный датчик Климат+Kачество воздуха | 733700 | 299.91
NOVOS 3 CO2 белый temp design AA | Комнатный датчик температуры, CO2 | Комнатный Kлимат-Kонтроль | Комнатный датчик Климат+Kачество воздуха | 733762 | 299.91
NOVOS 3 CO2 белый temp_rH design 3xV | Комнатный датчик температуры, относительной влажности, абсолютной влажности, энтальпии, точки росы, CO2 | Комнатный Kлимат-Kонтроль | Комнатный датчик Климат+Kачество воздуха | 733717 | 351.91
NOVOS 3 CO2 белый temp RS485 BACnet (MS/TP) | Комнатный датчик температуры, CO2 | Комнатный Kлимат-Kонтроль | Комнатный датчик Климат+Kачество воздуха | 755856 | 348.01
NOVOS 3 CO2 белый temp_rH RS485 BACnet (MS/TP) | Комнатный датчик температуры, относительной влажности, абсолютной влажности, энтальпии, точки росы, CO2 | Комнатный Kлимат-Kонтроль | Комнатный датчик Климат+Kачество воздуха | 755870 | 400.01
NOVOS 3 CO2 белый temp design RS485 BACnet (MS/TP) | Комнатный датчик температуры, CO2 | Комнатный Kлимат-Kонтроль | Комнатный датчик Климат+Kачество воздуха | 755863 | 348.01
NOVOS 3 CO2 белый temp_rH design RS485 BACnet (MS/TP) | Комнатный датчик температуры, относительной влажности, абсолютной влажности, энтальпии, точки росы, CO2 | Комнатный Kлимат-Kонтроль | Комнатный датчик Климат+Kачество воздуха | 755894 | 400.01
NOVOS 3 CO2 белый temp RS485 Modbus | Комнатный датчик температуры, CO2 | Комнатный Kлимат-Kонтроль | Комнатный датчик Климат+Kачество воздуха | 734165 | 348.01
NOVOS 3 CO2 белый temp_rH RS485 Modbus | Комнатный датчик температуры, относительной влажности, абсолютной влажности, энтальпии, точки росы, CO2 | Комнатный Kлимат-Kонтроль | Комнатный датчик Климат+Kачество воздуха | 734172 | 400.01
NOVOS 3 CO2 белый temp design RS485 Modbus | Комнатный датчик температуры, CO2 | Комнатный Kлимат-Kонтроль | Комнатный датчик Климат+Kачество воздуха | 734189 | 348.01
NOVOS 3 CO2 белый temp_rH design RS485 Modbus | Комнатный датчик температуры, относительной влажности, абсолютной влажности, энтальпии, точки росы, CO2 | Комнатный Kлимат-Kонтроль | Комнатный датчик Климат+Kачество воздуха | 734196 | 400.01
NOVOS 3 CO2 белый temp KNX | Комнатный датчик температуры, CO2 | Комнатный Kлимат-Kонтроль | Комнатный датчик Климат+Kачество воздуха | 782050 | 426.01
NOVOS 3 CO2 белый temp_rH KNX | Комнатный датчик температуры, относительной влажности, абсолютной влажности, энтальпии, точки росы, CO2 | Комнатный Kлимат-Kонтроль | Комнатный датчик Климат+Kачество воздуха | 782036 | 478.01
NOVOS 3 CO2 белый temp design KNX | Комнатный датчик температуры, CO2 | Комнатный Kлимат-Kонтроль | Комнатный датчик Климат+Kачество воздуха | 782012 | 426.01
NOVOS 3 CO2 белый temp_rH design KNX | Комнатный датчик температуры, относительной влажности, абсолютной влажности, энтальпии, точки росы, CO2 | Комнатный Kлимат-Kонтроль | Комнатный датчик Климат+Kачество воздуха | 781985 | 478.01
NOVOS 3 VOC белый V | Комнатный датчик VOC | Комнатный Kлимат-Kонтроль | Комнатный датчик Климат+Kачество воздуха | 734653 | 219.96
NOVOS 3 VOC белый A | Комнатный датчик VOC | Комнатный Kлимат-Kонтроль | Комнатный датчик Климат+Kачество воздуха | 734738 | 219.96
NOVOS 3 VOC белый temp VV | Комнатный датчик температуры, VOC | Комнатный Kлимат-Kонтроль | Комнатный датчик Климат+Kачество воздуха | 734660 | 246.61
NOVOS 3 VOC белый temp AA | Комнатный датчик температуры, VOC | Комнатный Kлимат-Kонтроль | Комнатный датчик Климат+Kачество воздуха | 734745 | 246.61
NOVOS 3 VOC белый temp_rH 3xV | Комнатный датчик температуры, относительной влажности, абсолютной влажности, энтальпии, точки росы, VOC | Комнатный Kлимат-Kонтроль | Комнатный датчик Климат+Kачество воздуха | 734677 | 298.61
NOVOS 3 VOC белый design V | Комнатный датчик VOC | Комнатный Kлимат-Kонтроль | Комнатный датчик Климат+Kачество воздуха | 734684 | 219.96
NOVOS 3 VOC белый design A | Комнатный датчик VOC | Комнатный Kлимат-Kонтроль | Комнатный датчик Климат+Kачество воздуха | 734769 | 219.96
NOVOS 3 VOC белый temp design VV | Комнатный датчик температуры, VOC | Комнатный Kлимат-Kонтроль | Комнатный датчик Климат+Kачество воздуха | 734707 | 246.61
NOVOS 3 VOC белый temp design AA | Комнатный датчик температуры, VOC | Комнатный Kлимат-Kонтроль | Комнатный датчик Климат+Kачество воздуха | 734783 | 246.61
NOVOS 3 VOC белый temp_rH design 3xV | Комнатный датчик температуры, относительной влажности, абсолютной влажности, энтальпии, точки росы, VOC | Комнатный Kлимат-Kонтроль | Комнатный датчик Климат+Kачество воздуха | 734721 | 298.61
NOVOS 3 VOC белый temp RS485 BACnet (MS/TP) | Комнатный датчик температуры, VOC | Комнатный Kлимат-Kонтроль | Комнатный датчик Климат+Kачество воздуха | 755900 | 294.71
NOVOS 3 VOC белый temp_rH RS485 BACnet (MS/TP) | Комнатный датчик температуры, относительной влажности, абсолютной влажности, энтальпии, точки росы, VOC | Комнатный Kлимат-Kонтроль | Комнатный датчик Климат+Kачество воздуха | 755948 | 346.71
NOVOS 3 VOC белый temp design RS485 BACnet (MS/TP) | Комнатный датчик температуры, VOC | Комнатный Kлимат-Kонтроль | Комнатный датчик Климат+Kачество воздуха | 755924 | 294.71
NOVOS 3 VOC белый temp_rH design RS485 BACnet (MS/TP) | Комнатный датчик температуры, относительной влажности, абсолютной влажности, энтальпии, точки росы, VOC | Комнатный Kлимат-Kонтроль | Комнатный датчик Климат+Kачество воздуха | 755955 | 346.71
NOVOS 3 VOC белый temp RS485 Modbus | Комнатный датчик температуры, VOC | Комнатный Kлимат-Kонтроль | Комнатный датчик Климат+Kачество воздуха | 734813 | 294.71
NOVOS 3 VOC белый temp_rH RS485 Modbus | Комнатный датчик температуры, относительной влажности, абсолютной влажности, энтальпии, точки росы, VOC | Комнатный Kлимат-Kонтроль | Комнатный датчик Климат+Kачество воздуха | 734820 | 346.71
NOVOS 3 VOC белый temp design RS485 Modbus | Комнатный датчик температуры, VOC | Комнатный Kлимат-Kонтроль | Комнатный датчик Климат+Kачество воздуха | 734868 | 294.71
NOVOS 3 VOC белый temp_rH design RS485 Modbus | Комнатный датчик температуры, относительной влажности, абсолютной влажности, энтальпии, точки росы, VOC | Комнатный Kлимат-Kонтроль | Комнатный датчик Климат+Kачество воздуха | 734875 | 346.71
NOVOS 3 VOC белый temp KNX | Комнатный датчик температуры, VOC | Комнатный Kлимат-Kонтроль | Комнатный датчик Климат+Kачество воздуха | 781978 | 372.71
NOVOS 3 VOC белый temp_rH KNX | Комнатный датчик температуры, относительной влажности, абсолютной влажности, энтальпии, точки росы, VOC | Комнатный Kлимат-Kонтроль | Комнатный датчик Климат+Kачество воздуха | 781961 | 424.71
NOVOS 3 VOC белый temp design KNX | Комнатный датчик температуры, VOC | Комнатный Kлимат-Kонтроль | Комнатный датчик Климат+Kачество воздуха | 781954 | 372.71
NOVOS 3 VOC белый temp_rH design KNX | Комнатный датчик температуры, относительной влажности, абсолютной влажности, энтальпии, точки росы, VOC | Комнатный Kлимат-Kонтроль | Комнатный датчик Климат+Kачество воздуха | 781947 | 424.71
NOVOS 7 move CO2 temp_rH белый | Комнатный датчик температуры, относительной влажности, CO2 | Комнатный Kлимат-Kонтроль | Комнатный датчик Климат+Kачество воздуха | 779876 | 440.7
NOVOS 7 move AP CO2 temp_rH белый | Комнатный датчик температуры, относительной влажности, CO2 | Комнатный Kлимат-Kонтроль | Комнатный датчик Климат+Kачество воздуха | 780117 | 393.9
NOVOS 7 move UP CO2 temp_rH белый | Комнатный датчик температуры, относительной влажности, CO2 | Комнатный Kлимат-Kонтроль | Комнатный датчик Климат+Kачество воздуха | 780087 | 431.6
NOVOS 5 move CO2 temp белый LCD | Комнатный датчик температуры, CO2 | Комнатный Kлимат-Kонтроль | Комнатный датчик Климат+Kачество воздуха | 777636 | 392.34
NOVOS 5 move AP CO2 temp белый LCD | Комнатный датчик температуры, CO2 | Комнатный Kлимат-Kонтроль | Комнатный датчик Климат+Kачество воздуха | 780100 | 345.54
NOVOS 5 move UP CO2 temp белый LCD | Комнатный датчик температуры, CO2 | Комнатный Kлимат-Kонтроль | Комнатный датчик Климат+Kачество воздуха | 780070 | 383.24
NOVOS 3 move CO2 белый TLF | Комнатный датчик CO2 | Комнатный Kлимат-Kонтроль | Комнатный датчик Климат+Kачество воздуха | 774314 | 339.3
NOVOS 3 move AP CO2 белый TLF | Комнатный датчик CO2 | Комнатный Kлимат-Kонтроль | Комнатный датчик Климат+Kачество воздуха | 780094 | 292.5
NOVOS 3 move UP CO2 белый TLF | Комнатный датчик CO2 | Комнатный Kлимат-Kонтроль | Комнатный датчик Климат+Kачество воздуха | 780063 | 330.2
WRF04 IR PT1000 | Комнатный датчик температуры инфракрасного излучения | Комнатный Kлимат-Kонтроль | Комнатный датчик Климат+Kачество воздуха | 652094 | 102.7
WRF04 IR Ni1000 | Комнатный датчик температуры инфракрасного излучения | Комнатный Kлимат-Kонтроль | Комнатный датчик Климат+Kачество воздуха | 652063 | 102.7
WRF04 IR NTC10k | Комнатный датчик температуры инфракрасного излучения | Комнатный Kлимат-Kонтроль | Комнатный датчик Климат+Kачество воздуха | 652100 | 102.7
WRF06 без датчика Gira E2 чисто-белый матовый | Комнатный датчик температуры | Комнатный Kлимат-Kонтроль | Комнатный датчик Климат+Kачество воздуха | 626194 | 49.53
WRF06 PT100 Gira E2 чисто-белый матовый | Комнатный датчик температуры | Комнатный Kлимат-Kонтроль | Комнатный датчик Климат+Kачество воздуха | 128933 | 59.28
WRF06 PT100 1/3 DIN Gira E2 чисто-белый матовый | Комнатный датчик температуры | Комнатный Kлимат-Kонтроль | Комнатный датчик Климат+Kачество воздуха | 137768 | 64.61
WRF06 PT1000 Gira E2 чисто-белый матовый | Комнатный датчик температуры | Комнатный Kлимат-Kонтроль | Комнатный датчик Климат+Kачество воздуха | 158299 | 62.27
WRF06 PT1000 1/3 DIN Gira E2 чисто-белый матовый | Комнатный датчик температуры | Комнатный Kлимат-Kонтроль | Комнатный датчик Климат+Kачество воздуха | 160773 | 66.69
WRF06 Ni1000 Gira E2 чисто-белый матовый | Комнатный датчик температуры | Комнатный Kлимат-Kонтроль | Комнатный датчик Климат+Kачество воздуха | 138314 | 61.88
WRF06 Ni1000TK5000 Gira E2 чисто-белый матовый | Комнатный датчик температуры | Комнатный Kлимат-Kонтроль | Комнатный датчик Климат+Kачество воздуха | 121866 | 66.69
WRF06 NTC10k Gira E2 чисто-белый матовый | Комнатный датчик температуры | Комнатный Kлимат-Kонтроль | Комнатный датчик Климат+Kачество воздуха | 191050 | 57.59
WRF06 TRV3 Gira E2 чисто-белый матовый | Комнатный датчик температуры | Комнатный Kлимат-Kонтроль | Комнатный датчик Климат+Kачество воздуха | 627160 | 146.64
WRF06 TRV3 Berker S.1 глянцевый полярно-белый | Комнатный датчик температуры | Комнатный Kлимат-Kонтроль | Комнатный датчик Климат+Kачество воздуха | 582865 | 146.64
WRF06 TRV3 Busch-Jaeger Busch-balance® SI альпийский | Комнатный датчик температуры | Комнатный Kлимат-Kонтроль | Комнатный датчик Климат+Kачество воздуха | 703925 | 146.64
WRF06 TRV3 Busch-Jaeger Reflex SI альпийский | Комнатный датчик температуры | Комнатный Kлимат-Kонтроль | Комнатный датчик Климат+Kачество воздуха | 703932 | 146.64
WRF06 TRV3 Jung A 500 альпийский | Комнатный датчик температуры | Комнатный Kлимат-Kонтроль | Комнатный датчик Климат+Kачество воздуха | 703949 | 146.64
WRF06 TRV3 Merten M-Smart глянцевый полярно-белый | Комнатный датчик температуры | Комнатный Kлимат-Kонтроль | Комнатный датчик Климат+Kачество воздуха | 703956 | 146.64
WRF06 temp RS485 Modbus чисто-белый матовый | Комнатный датчик температуры | Комнатный Kлимат-Kонтроль | Комнатный датчик Климат+Kачество воздуха | 726825 | 164.19
WRF06 temp RS485 Modbus чисто-белый блестящий | Комнатный датчик температуры | Комнатный Kлимат-Kонтроль | Комнатный датчик Климат+Kачество воздуха | 726801 | 164.19
WRF06 temp RS485 Modbus алюминий | Комнатный датчик температуры | Комнатный Kлимат-Kонтроль | Комнатный датчик Климат+Kачество воздуха | 726856 | 164.19
WRF06 temp RS485 Modbus Jung алюминий | Комнатный датчик температуры | Комнатный Kлимат-Kонтроль | Комнатный датчик Климат+Kачество воздуха | 726832 | 164.19
WRF06 temp RS485 Modbus антрацит | Комнатный датчик температуры | Комнатный Kлимат-Kонтроль | Комнатный датчик Климат+Kачество воздуха | 726818 | 164.19
WRF06 DI4 temp RS485 Modbus чисто-белый матовый | Комнатный датчик температуры | Комнатный Kлимат-Kонтроль | Комнатный датчик Климат+Kачество воздуха | 781916 | 219.05
WRF06 DI4 temp RS485 Modbus чисто-белый блестящий | Комнатный датчик температуры | Комнатный Kлимат-Kонтроль | Комнатный датчик Климат+Kачество воздуха | 781909 | 219.05
WRF06 DI4 temp RS485 Modbus алюминий | Комнатный датчик температуры | Комнатный Kлимат-Kонтроль | Комнатный датчик Климат+Kачество воздуха | 781893 | 219.05
WRF06 DI4 temp RS485 Modbus Jung алюминий | Комнатный датчик температуры | Комнатный Kлимат-Kонтроль | Комнатный датчик Климат+Kачество воздуха | 781886 | 219.05
WRF06 DI4 temp RS485 Modbus антрацит | Комнатный датчик температуры | Комнатный Kлимат-Kонтроль | Комнатный датчик Климат+Kачество воздуха | 781879 | 219.05
WRF06 AO2V temp RS485 Modbus чисто-белый матовый | Комнатный датчик температуры | Комнатный Kлимат-Kонтроль | Комнатный датчик Климат+Kачество воздуха | 762601 | 219.05
WRF06 AO2V temp RS485 Modbus чисто-белый блестящий | Комнатный датчик температуры | Комнатный Kлимат-Kонтроль | Комнатный датчик Климат+Kачество воздуха | 746359 | 219.05
WRF06 AO2V temp RS485 Modbus алюминий | Комнатный датчик температуры | Комнатный Kлимат-Kонтроль | Комнатный датчик Климат+Kачество воздуха | 762625 | 219.05
WRF06 AO2V temp RS485 Modbus Jung алюминий | Комнатный датчик температуры | Комнатный Kлимат-Kонтроль | Комнатный датчик Климат+Kачество воздуха | 762632 | 219.05
WRF06 AO2V temp RS485 Modbus антрацит | Комнатный датчик температуры | Комнатный Kлимат-Kонтроль | Комнатный датчик Климат+Kачество воздуха | 762656 | 219.05
WRF06 DI4 temp LON чисто-белый матовый | Комнатный датчик температуры | Комнатный Kлимат-Kонтроль | Комнатный датчик Климат+Kачество воздуха | 781466 | 251.29
WRF06 DI4 temp LON чисто-белый блестящий | Комнатный датчик температуры | Комнатный Kлимат-Kонтроль | Комнатный датчик Климат+Kачество воздуха | 781459 | 251.29
WRF06 DI4 temp LON алюминий | Комнатный датчик температуры | Комнатный Kлимат-Kонтроль | Комнатный датчик Климат+Kачество воздуха | 781442 | 251.29
WRF06 DI4 temp LON Jung алюминий | Комнатный датчик температуры | Комнатный Kлимат-Kонтроль | Комнатный датчик Климат+Kачество воздуха | 781435 | 251.29
WRF06 DI4 temp LON антрацит | Комнатный датчик температуры | Комнатный Kлимат-Kонтроль | Комнатный датчик Климат+Kачество воздуха | 781428 | 251.29
WRF06 AO2V temp LON чисто-белый матовый | Комнатный датчик температуры | Комнатный Kлимат-Kонтроль | Комнатный датчик Климат+Kачество воздуха | 781411 | 251.29
WRF06 AO2V temp LON чисто-белый блестящий | Комнатный датчик температуры | Комнатный Kлимат-Kонтроль | Комнатный датчик Климат+Kачество воздуха | 781404 | 251.29
WRF06 AO2V temp LON алюминий | Комнатный датчик температуры | Комнатный Kлимат-Kонтроль | Комнатный датчик Климат+Kачество воздуха | 781398 | 251.29
WRF06 AO2V temp LON Jung алюминий | Комнатный датчик температуры | Комнатный Kлимат-Kонтроль | Комнатный датчик Климат+Kачество воздуха | 781381 | 251.29
WRF06 AO2V temp LON антрацит | Комнатный датчик температуры | Комнатный Kлимат-Kонтроль | Комнатный датчик Климат+Kачество воздуха | 781374 | 251.29
FTW06 temp_rH VV чисто-белый матовый | Комнатный датчик температуры, относительной влажности | Комнатный Kлимат-Kонтроль | Комнатный датчик Климат+Kачество воздуха | 482721 | 278.59
FTW06 temp_rH VV чисто-белый блестящий | Комнатный датчик температуры, относительной влажности | Комнатный Kлимат-Kонтроль | Комнатный датчик Климат+Kачество воздуха | 732161 | 278.59
FTW06 temp_rH VV алюминий | Комнатный датчик температуры, относительной влажности | Комнатный Kлимат-Kонтроль | Комнатный датчик Климат+Kачество воздуха | 732178 | 278.59
FTW06 temp_rH VV Jung алюминий | Комнатный датчик температуры, относительной влажности | Комнатный Kлимат-Kонтроль | Комнатный датчик Климат+Kачество воздуха | 732185 | 278.59
FTW06 temp_rH VV антрацит | Комнатный датчик температуры, относительной влажности | Комнатный Kлимат-Kонтроль | Комнатный датчик Климат+Kачество воздуха | 732192 | 278.59
FTW06 temp_rH RS485 Modbus чисто-белый матовый | Комнатный датчик температуры, относительной влажности, абсолютной влажности, энтальпии, точки росы | Комнатный Kлимат-Kонтроль | Комнатный датчик Климат+Kачество воздуха | 732208 | 305.89
FTW06 temp_rH RS485 Modbus чисто-белый блестящий | Комнатный датчик температуры, относительной влажности, абсолютной влажности, энтальпии, точки росы | Комнатный Kлимат-Kонтроль | Комнатный датчик Климат+Kачество воздуха | 732215 | 305.89
FTW06 temp_rH RS485 Modbus алюминий | Комнатный датчик температуры, относительной влажности, абсолютной влажности, энтальпии, точки росы | Комнатный Kлимат-Kонтроль | Комнатный датчик Климат+Kачество воздуха | 732222 | 305.89
FTW06 temp_rH RS485 Modbus Jung алюминий | Комнатный датчик температуры, относительной влажности, абсолютной влажности, энтальпии, точки росы | Комнатный Kлимат-Kонтроль | Комнатный датчик Климат+Kачество воздуха | 732239 | 305.89
FTW06 temp_rH RS485 Modbus антрацит | Комнатный датчик температуры, относительной влажности, абсолютной влажности, энтальпии, точки росы | Комнатный Kлимат-Kонтроль | Комнатный датчик Климат+Kачество воздуха | 732246 | 305.89
WRF06 CO2+VOC VV чисто-белый матовый | Комнатный датчик CO2, VOC, смесь CO2/VOC | Комнатный Kлимат-Kонтроль | Комнатный датчик Климат+Kачество воздуха | 732420 | 450.71
WRF06 CO2+VOC VV чисто-белый блестящий | Комнатный датчик CO2, VOC, смесь CO2/VOC | Комнатный Kлимат-Kонтроль | Комнатный датчик Климат+Kачество воздуха | 732437 | 450.71
WRF06 CO2+VOC VV алюминий | Комнатный датчик CO2, VOC, смесь CO2/VOC | Комнатный Kлимат-Kонтроль | Комнатный датчик Климат+Kачество воздуха | 732444 | 450.71
WRF06 CO2+VOC VV Jung алюминий | Комнатный датчик CO2, VOC, смесь CO2/VOC | Комнатный Kлимат-Kонтроль | Комнатный датчик Климат+Kачество воздуха | 732451 | 450.71
WRF06 CO2+VOC VV антрацит | Комнатный датчик CO2, VOC, смесь CO2/VOC | Комнатный Kлимат-Kонтроль | Комнатный датчик Климат+Kачество воздуха | 732468 | 450.71
WRF06 CO2+VOC temp_rH 4xV чисто-белый матовый | Комнатный датчик температуры, относительной влажности, CO2, VOC, смесь CO2/VOC | Комнатный Kлимат-Kонтроль | Комнатный датчик Климат+Kачество воздуха | 732475 | 456.17
WRF06 CO2+VOC temp_rH 4xV чисто-белый блестящий | Комнатный датчик температуры, относительной влажности, CO2, VOC, смесь CO2/VOC | Комнатный Kлимат-Kонтроль | Комнатный датчик Климат+Kачество воздуха | 732482 | 456.17
WRF06 CO2+VOC temp_rH 4xV алюминий | Комнатный датчик температуры, относительной влажности, CO2, VOC, смесь CO2/VOC | Комнатный Kлимат-Kонтроль | Комнатный датчик Климат+Kачество воздуха | 732499 | 456.17
WRF06 CO2+VOC temp_rH 4xV Jung алюминий | Комнатный датчик температуры, относительной влажности, CO2, VOC, смесь CO2/VOC | Комнатный Kлимат-Kонтроль | Комнатный датчик Климат+Kачество воздуха | 732505 | 456.17
WRF06 CO2+VOC temp_rH 4xV антрацит | Комнатный датчик температуры, относительной влажности, CO2, VOC, смесь CO2/VOC | Комнатный Kлимат-Kонтроль | Комнатный датчик Климат+Kачество воздуха | 732512 | 456.17
WRF06 CO2+VOC RS485 Modbus чисто-белый матовый | Комнатный датчик CO2, VOC, смесь CO2/VOC | Комнатный Kлимат-Kонтроль | Комнатный датчик Климат+Kачество воздуха | 732680 | 461.63
WRF06 CO2+VOC RS485 Modbus чисто-белый блестящий | Комнатный датчик CO2, VOC, смесь CO2/VOC | Комнатный Kлимат-Kонтроль | Комнатный датчик Климат+Kачество воздуха | 732697 | 461.63
WRF06 CO2+VOC RS485 Modbus алюминий | Комнатный датчик CO2, VOC, смесь CO2/VOC | Комнатный Kлимат-Kонтроль | Комнатный датчик Климат+Kачество воздуха | 732703 | 461.63
WRF06 CO2+VOC RS485 Modbus Jung алюминий | Комнатный датчик CO2, VOC, смесь CO2/VOC | Комнатный Kлимат-Kонтроль | Комнатный датчик Климат+Kачество воздуха | 732710 | 461.63
WRF06 CO2+VOC RS485 Modbus антрацит | Комнатный датчик CO2, VOC, смесь CO2/VOC | Комнатный Kлимат-Kонтроль | Комнатный датчик Климат+Kачество воздуха | 732727 | 461.63
WRF06 CO2+VOC temp_rH RS485 Modbus чисто-белый матовый | Комнатный датчик температуры, относительной влажности, CO2, VOC | Комнатный Kлимат-Kонтроль | Комнатный датчик Климат+Kачество воздуха | 732734 | 494.52
WRF06 CO2+VOC temp_rH RS485 Modbus чисто-белый блестящий | Комнатный датчик температуры, относительной влажности, CO2, VOC | Комнатный Kлимат-Kонтроль | Комнатный датчик Климат+Kачество воздуха | 732741 | 494.52
WRF06 CO2+VOC temp_rH RS485 Modbus алюминий | Комнатный датчик температуры, относительной влажности, CO2, VOC | Комнатный Kлимат-Kонтроль | Комнатный датчик Климат+Kачество воздуха | 732758 | 494.52
WRF06 CO2+VOC temp_rH RS485 Modbus Jung алюминий | Комнатный датчик температуры, относительной влажности, CO2, VOC | Комнатный Kлимат-Kонтроль | Комнатный датчик Климат+Kачество воздуха | 732765 | 494.52
WRF06 CO2+VOC temp_rH RS485 Modbus антрацит | Комнатный датчик температуры, относительной влажности, CO2, VOC | Комнатный Kлимат-Kонтроль | Комнатный датчик Климат+Kачество воздуха | 732772 | 494.52
WRF06 CO2 V чисто-белый матовый | Комнатный датчик CO2 | Комнатный Kлимат-Kонтроль | Комнатный датчик Климат+Kачество воздуха | 732529 | 385.19
WRF06 CO2 V чисто-белый блестящий | Комнатный датчик CO2 | Комнатный Kлимат-Kонтроль | Комнатный датчик Климат+Kачество воздуха | 731515 | 385.19
WRF06 CO2 V алюминий | Комнатный датчик CO2 | Комнатный Kлимат-Kонтроль | Комнатный датчик Климат+Kачество воздуха | 732536 | 385.19
WRF06 CO2 V Jung алюминий | Комнатный датчик CO2 | Комнатный Kлимат-Kонтроль | Комнатный датчик Климат+Kачество воздуха | 732543 | 385.19
WRF06 CO2 V антрацит | Комнатный датчик CO2 | Комнатный Kлимат-Kонтроль | Комнатный датчик Климат+Kачество воздуха | 725828 | 385.19
WRF06 CO2 temp VV чисто-белый матовый | Комнатный датчик температуры, CO2 | Комнатный Kлимат-Kонтроль | Комнатный датчик Климат+Kачество воздуха | 728492 | 390.65
WRF06 CO2 temp VV чисто-белый блестящий | Комнатный датчик температуры, CO2 | Комнатный Kлимат-Kонтроль | Комнатный датчик Климат+Kачество воздуха | 724555 | 390.65
WRF06 CO2 temp VV алюминий | Комнатный датчик температуры, CO2 | Комнатный Kлимат-Kонтроль | Комнатный датчик Климат+Kачество воздуха | 732550 | 390.65
WRF06 CO2 temp VV Jung алюминий | Комнатный датчик температуры, CO2 | Комнатный Kлимат-Kонтроль | Комнатный датчик Климат+Kачество воздуха | 732567 | 390.65
WRF06 CO2 temp VV антрацит | Комнатный датчик температуры, CO2 | Комнатный Kлимат-Kонтроль | Комнатный датчик Климат+Kачество воздуха | 732123 | 390.65
WRF06 CO2 temp_rH 3xV чисто-белый матовый | Комнатный датчик температуры, относительной влажности, CO2 | Комнатный Kлимат-Kонтроль | Комнатный датчик Климат+Kачество воздуха | 732598 | 417.95
WRF06 CO2 temp_rH 3xV чисто-белый блестящий | Комнатный датчик температуры, относительной влажности, CO2 | Комнатный Kлимат-Kонтроль | Комнатный датчик Климат+Kачество воздуха | 726641 | 417.95
WRF06 CO2 temp_rH 3xV алюминий | Комнатный датчик температуры, относительной влажности, CO2 | Комнатный Kлимат-Kонтроль | Комнатный датчик Климат+Kачество воздуха | 732611 | 417.95
WRF06 CO2 temp_rH 3xV Jung алюминий | Комнатный датчик температуры, относительной влажности, CO2 | Комнатный Kлимат-Kонтроль | Комнатный датчик Климат+Kачество воздуха | 726634 | 417.95
WRF06 CO2 temp_rH 3xV антрацит | Комнатный датчик температуры, относительной влажности, CO2 | Комнатный Kлимат-Kонтроль | Комнатный датчик Климат+Kачество воздуха | 732628 | 417.95
WRF06 CO2 RS485 Modbus чисто-белый матовый | Комнатный датчик CO2 | Комнатный Kлимат-Kонтроль | Комнатный датчик Климат+Kачество воздуха | 732796 | 396.11
WRF06 CO2 RS485 Modbus чисто-белый блестящий | Комнатный датчик CO2 | Комнатный Kлимат-Kонтроль | Комнатный датчик Климат+Kачество воздуха | 732802 | 396.11
WRF06 CO2 RS485 Modbus алюминий | Комнатный датчик CO2 | Комнатный Kлимат-Kонтроль | Комнатный датчик Климат+Kачество воздуха | 732819 | 396.11
WRF06 CO2 RS485 Modbus Jung алюминий | Комнатный датчик CO2 | Комнатный Kлимат-Kонтроль | Комнатный датчик Климат+Kачество воздуха | 732826 | 396.11
WRF06 CO2 RS485 Modbus антрацит | Комнатный датчик CO2 | Комнатный Kлимат-Kонтроль | Комнатный датчик Климат+Kачество воздуха | 732833 | 396.11
WRF06 CO2 temp RS485 Modbus чисто-белый матовый | Комнатный датчик температуры, CO2 | Комнатный Kлимат-Kонтроль | Комнатный датчик Климат+Kачество воздуха | 732840 | 401.57
WRF06 CO2 temp RS485 Modbus чисто-белый блестящий | Комнатный датчик температуры, CO2 | Комнатный Kлимат-Kонтроль | Комнатный датчик Климат+Kачество воздуха | 732857 | 401.57
WRF06 CO2 temp RS485 Modbus алюминий | Комнатный датчик температуры, CO2 | Комнатный Kлимат-Kонтроль | Комнатный датчик Климат+Kачество воздуха | 732864 | 401.57
WRF06 CO2 temp RS485 Modbus Jung алюминий | Комнатный датчик температуры, CO2 | Комнатный Kлимат-Kонтроль | Комнатный датчик Климат+Kачество воздуха | 732871 | 401.57
WRF06 CO2 temp RS485 Modbus антрацит | Комнатный датчик температуры, CO2 | Комнатный Kлимат-Kонтроль | Комнатный датчик Климат+Kачество воздуха | 732321 | 401.57
WRF06 CO2 temp_rH RS485 Modbus чисто-белый матовый | Комнатный датчик температуры, относительной влажности, CO2 | Комнатный Kлимат-Kонтроль | Комнатный датчик Климат+Kачество воздуха | 732888 | 428.87
WRF06 CO2 temp_rH RS485 Modbus чисто-белый блестящий | Комнатный датчик температуры, относительной влажности, CO2 | Комнатный Kлимат-Kонтроль | Комнатный датчик Климат+Kачество воздуха | 732895 | 428.87
WRF06 CO2 temp_rH RS485 Modbus алюминий | Комнатный датчик температуры, относительной влажности, CO2 | Комнатный Kлимат-Kонтроль | Комнатный датчик Климат+Kачество воздуха | 732901 | 428.87
WRF06 CO2 temp_rH RS485 Modbus Jung алюминий | Комнатный датчик температуры, относительной влажности, CO2 | Комнатный Kлимат-Kонтроль | Комнатный датчик Климат+Kачество воздуха | 732918 | 428.87
WRF06 CO2 temp_rH RS485 Modbus антрацит | Комнатный датчик температуры, относительной влажности, CO2 | Комнатный Kлимат-Kонтроль | Комнатный датчик Климат+Kачество воздуха | 728676 | 428.87
WRF06 VOC temp VV чисто-белый матовый | Комнатный датчик температуры, VOC | Комнатный Kлимат-Kонтроль | Комнатный датчик Климат+Kачество воздуха | 732635 | 376.87
WRF06 VOC temp VV чисто-белый блестящий | Комнатный датчик температуры, VOC | Комнатный Kлимат-Kонтроль | Комнатный датчик Климат+Kачество воздуха | 731522 | 376.87
WRF06 VOC temp VV алюминий | Комнатный датчик температуры, VOC | Комнатный Kлимат-Kонтроль | Комнатный датчик Климат+Kачество воздуха | 727358 | 376.87
WRF06 VOC temp VV Jung алюминий | Комнатный датчик температуры, VOC | Комнатный Kлимат-Kонтроль | Комнатный датчик Климат+Kачество воздуха | 732659 | 376.87
WRF06 VOC temp VV антрацит | Комнатный датчик температуры, VOC | Комнатный Kлимат-Kонтроль | Комнатный датчик Климат+Kачество воздуха | 732666 | 376.87
WRF06 VOC temp RS485 Modbus чисто-белый матовый | Комнатный датчик температуры, VOC | Комнатный Kлимат-Kонтроль | Комнатный датчик Климат+Kачество воздуха | 732925 | 387.79
WRF06 VOC temp RS485 Modbus чисто-белый блестящий | Комнатный датчик температуры, VOC | Комнатный Kлимат-Kонтроль | Комнатный датчик Климат+Kачество воздуха | 732932 | 387.79
WRF06 VOC temp RS485 Modbus алюминий | Комнатный датчик температуры, VOC | Комнатный Kлимат-Kонтроль | Комнатный датчик Климат+Kачество воздуха | 732949 | 387.79
WRF06 VOC temp RS485 Modbus Jung алюминий | Комнатный датчик температуры, VOC | Комнатный Kлимат-Kонтроль | Комнатный датчик Климат+Kачество воздуха | 732963 | 387.79
WRF06 VOC temp RS485 Modbus антрацит | Комнатный датчик температуры, VOC | Комнатный Kлимат-Kонтроль | Комнатный датчик Климат+Kачество воздуха | 732970 | 387.79
RDF18 PT100 L1000 | Потолочный датчик температуры | Комнатный Kлимат-Kонтроль | Комнатный датчик Климат+Kачество воздуха | 471237 | 47.32
RDF18 PT100 1/3 DIN L1000 | Потолочный датчик температуры | Комнатный Kлимат-Kонтроль | Комнатный датчик Климат+Kачество воздуха | 471244 | 52.65
RDF18 PT1000 L1000 | Потолочный датчик температуры | Комнатный Kлимат-Kонтроль | Комнатный датчик Климат+Kачество воздуха | 459235 | 50.31
RDF18 PT1000 1/3 DIN L1000 | Потолочный датчик температуры | Комнатный Kлимат-Kонтроль | Комнатный датчик Климат+Kачество воздуха | 458276 | 54.73
RDF18 Ni1000 L1000 | Потолочный датчик температуры | Комнатный Kлимат-Kонтроль | Комнатный датчик Климат+Kачество воздуха | 463669 | 49.92
RDF18 Ni1000TK5000 L1000 | Потолочный датчик температуры | Комнатный Kлимат-Kонтроль | Комнатный датчик Климат+Kачество воздуха | 471251 | 54.73
RDF18 NTC10k L1000 | Потолочный датчик температуры | Комнатный Kлимат-Kонтроль | Комнатный датчик Климат+Kачество воздуха | 457828 | 45.63
FT-RDF18+ temp_rH VV | Потолочный датчик температуры, относительной влажности, абсолютной влажности, энтальпии, точки росы | Комнатный Kлимат-Kонтроль | Комнатный датчик Климат+Kачество воздуха | 659031 | 406.38
FT-RDF18+ temp_rH AA | Потолочный датчик температуры, относительной влажности, абсолютной влажности, энтальпии, точки росы | Комнатный Kлимат-Kонтроль | Комнатный датчик Климат+Kачество воздуха | 659055 | 406.38
RDF-IR V L1500 | Потолочный датчик температуры инфракрасного излучения | Комнатный Kлимат-Kонтроль | Комнатный датчик Климат+Kачество воздуха | 699150 | 198.38
RDF-IR Dual VV 2xL1500 | Потолочный датчик температуры инфракрасного излучения | Комнатный Kлимат-Kонтроль | Комнатный датчик Климат+Kачество воздуха | 699167 | 259.87
RDF-IR RS485 Modbus L1500 | Потолочный датчик температуры инфракрасного излучения | Комнатный Kлимат-Kонтроль | Комнатный датчик Климат+Kачество воздуха | 774789 | 256.88
RDF-IR Dual RS485 Modbus 2xL1500 | Потолочный датчик температуры инфракрасного излучения | Комнатный Kлимат-Kонтроль | Комнатный датчик Климат+Kачество воздуха | 774796 | 318.37
RDF-IR RS485 BACnet (MS/TP) L1500 | Потолочный датчик температуры инфракрасного излучения | Комнатный Kлимат-Kонтроль | Комнатный датчик Климат+Kачество воздуха | 732604 | 256.88
RDF-IR Dual RS485 BACnet (MS/TP) 2xL1500 | Потолочный датчик температуры инфракрасного излучения | Комнатный Kлимат-Kонтроль | Комнатный датчик Климат+Kачество воздуха | 748087 | 318.37
RPF40 PT100 белый L1000 | Подвесной датчик температуры | Комнатный Kлимат-Kонтроль | Комнатный датчик Климат+Kачество воздуха | 350006 | 69.94
RPF40 PT100 1/3 DIN белый L1000 | Подвесной датчик температуры | Комнатный Kлимат-Kонтроль | Комнатный датчик Климат+Kачество воздуха | 265621 | 75.27
RPF40 PT1000 белый L1000 | Подвесной датчик температуры | Комнатный Kлимат-Kонтроль | Комнатный датчик Климат+Kачество воздуха | 321068 | 72.93
RPF40 PT1000 1/3 DIN белый L1000 | Подвесной датчик температуры | Комнатный Kлимат-Kонтроль | Комнатный датчик Климат+Kачество воздуха | 329569 | 77.35
RPF40 Ni1000 белый L1000 | Подвесной датчик температуры | Комнатный Kлимат-Kонтроль | Комнатный датчик Климат+Kачество воздуха | 329279 | 72.54
RPF40 Ni1000TK5000 белый L1000 | Подвесной датчик температуры | Комнатный Kлимат-Kонтроль | Комнатный датчик Климат+Kачество воздуха | 144193 | 77.35
RPF40 NTC10k белый L1000 | Подвесной датчик температуры | Комнатный Kлимат-Kонтроль | Комнатный датчик Климат+Kачество воздуха | 351980 | 68.25
RPF40+ TRV MultiRange белый L1000 | Подвесной датчик температуры | Комнатный Kлимат-Kонтроль | Комнатный датчик Климат+Kачество воздуха | 658409 | 155.22
RPF40+ TRA MultiRange белый L1000 | Подвесной датчик температуры | Комнатный Kлимат-Kонтроль | Комнатный датчик Климат+Kачество воздуха | 658416 | 155.22
RPF100 PT100 L1000 | Подвесной датчик температуры | Комнатный Kлимат-Kонтроль | Комнатный датчик Климат+Kачество воздуха | 81566 | 90.87
RPF100 PT100 1/3 DIN L1000 | Подвесной датчик температуры | Комнатный Kлимат-Kонтроль | Комнатный датчик Климат+Kачество воздуха | 90780 | 96.2
RPF100 PT1000 L1000 | Подвесной датчик температуры | Комнатный Kлимат-Kонтроль | Комнатный датчик Климат+Kачество воздуха | 90827 | 93.86
RPF100 PT1000 1/3 DIN L1000 | Подвесной датчик температуры | Комнатный Kлимат-Kонтроль | Комнатный датчик Климат+Kачество воздуха | 90865 | 98.28
RPF100 Ni1000 L1000 | Подвесной датчик температуры | Комнатный Kлимат-Kонтроль | Комнатный датчик Климат+Kачество воздуха | 90902 | 93.47
RPF100 Ni1000TK5000 L1000 | Подвесной датчик температуры | Комнатный Kлимат-Kонтроль | Комнатный датчик Климат+Kачество воздуха | 160612 | 98.28
RPF100 NTC10k L1000 | Подвесной датчик температуры | Комнатный Kлимат-Kонтроль | Комнатный датчик Климат+Kачество воздуха | 91060 | 89.18
RPF100+ TRV MultiRange L1000 | Подвесной датчик температуры | Комнатный Kлимат-Kонтроль | Комнатный датчик Климат+Kачество воздуха | 658423 | 176.15
RPF100+ TRA MultiRange L1000 | Подвесной датчик температуры | Комнатный Kлимат-Kонтроль | Комнатный датчик Климат+Kачество воздуха | 658430 | 176.15
FTP+ VV L2000 | Подвесной датчик температуры, относительной влажности, абсолютной влажности, энтальпии, точки росы | Комнатный Kлимат-Kонтроль | Комнатный датчик Климат+Kачество воздуха | 699952 | 225.68
FTP+ VV L4000 | Подвесной датчик температуры, относительной влажности, абсолютной влажности, энтальпии, точки росы | Комнатный Kлимат-Kонтроль | Комнатный датчик Климат+Kачество воздуха | 699983 | 232.57
FTP+ AA L2000 | Подвесной датчик температуры, относительной влажности, абсолютной влажности, энтальпии, точки росы | Комнатный Kлимат-Kонтроль | Комнатный датчик Климат+Kачество воздуха | 699976 | 225.68
FTP+ AA L4000 | Подвесной датчик температуры, относительной влажности, абсолютной влажности, энтальпии, точки росы | Комнатный Kлимат-Kонтроль | Комнатный датчик Климат+Kачество воздуха | 700016 | 232.57
FTB+ VV 34.06 L15m | Комнатный датчик температуры, относительной влажности, абсолютной влажности, энтальпии, точки росы | Комнатный Kлимат-Kонтроль | Комнатный датчик Климат+Kачество воздуха | 689205 | 670.02
FTB+ VV 66.06 L15m | Комнатный датчик температуры, относительной влажности, абсолютной влажности, энтальпии, точки росы | Комнатный Kлимат-Kонтроль | Комнатный датчик Климат+Kачество воздуха | 689083 | 724.62
FTB+ AA 34.06 L15m | Комнатный датчик температуры, относительной влажности, абсолютной влажности, энтальпии, точки росы | Комнатный Kлимат-Kонтроль | Комнатный датчик Климат+Kачество воздуха | 700108 | 670.02
FTB+ AA 66.06 L15m | Комнатный датчик температуры, относительной влажности, абсолютной влажности, энтальпии, точки росы | Комнатный Kлимат-Kонтроль | Комнатный датчик Климат+Kачество воздуха | 700115 | 724.62
MDS Standard V | Потолочный датчик яркости, движения | Комнатный Kлимат-Kонтроль | Комнатный датчик Освещения/Движения | 271318 | 244.4
MDS Standard temp VV | Потолочный датчик температуры, освещения, движения | Комнатный Kлимат-Kонтроль | Комнатный датчик Освещения/Движения | 280433 | 265.46
LDF+ V L1500 прямая призма | Потолочный датчик освещения | Комнатный Kлимат-Kонтроль | Комнатный датчик Освещения/Движения | 662604 | 209.3
LDF+ V L1500 скощенная призма | Потолочный датчик освещения | Комнатный Kлимат-Kонтроль | Комнатный датчик Освещения/Движения | 662628 | 209.3
LDF+ A L1500 прямая призма | Потолочный датчик освещения | Комнатный Kлимат-Kонтроль | Комнатный датчик Освещения/Движения | 662635 | 209.3
LDF+ A L1500 скощенная призма | Потолочный датчик освещения | Комнатный Kлимат-Kонтроль | Комнатный датчик Освещения/Движения | 662642 | 209.3
LDF+ V L1500 прямая призма реле | Потолочный датчик освещения | Комнатный Kлимат-Kонтроль | Комнатный датчик Освещения/Движения | 707336 | 262.86
LDF+ V L1500 скощенная призма реле | Потолочный датчик освещения | Комнатный Kлимат-Kонтроль | Комнатный датчик Освещения/Движения | 707350 | 262.86
LDF+ Dual VV 2xL1500 прямая призма | Потолочный датчик освещения | Комнатный Kлимат-Kонтроль | Комнатный датчик Освещения/Движения | 700849 | 272.22
LDF+ Dual VV 2xL1500 скощенная призма | Потолочный датчик освещения | Комнатный Kлимат-Kонтроль | Комнатный датчик Освещения/Движения | 700856 | 272.22
LDF+ Dual AA 2xL1500 прямая призма | Потолочный датчик освещения | Комнатный Kлимат-Kонтроль | Комнатный датчик Освещения/Движения | 700863 | 272.22
LDF+ Dual AA 2xL1500 скощенная призма | Потолочный датчик освещения | Комнатный Kлимат-Kонтроль | Комнатный датчик Освещения/Движения | 700870 | 272.22
LDF+ Dual VV 2xL1500 прямая призма реле | Потолочный датчик освещения | Комнатный Kлимат-Kонтроль | Комнатный датчик Освещения/Движения | 707374 | 325.78
LDF+ Dual VV 2xL1500 скощенная призма реле | Потолочный датчик освещения | Комнатный Kлимат-Kонтроль | Комнатный датчик Освещения/Движения | 707381 | 325.78
LDF+ RS485 Modbus L1500 прямая призма | Потолочный датчик освещения | Комнатный Kлимат-Kонтроль | Комнатный датчик Освещения/Движения | 700887 | 246.87
LDF+ RS485 Modbus L1500 скощенная призма | Потолочный датчик освещения | Комнатный Kлимат-Kонтроль | Комнатный датчик Освещения/Движения | 700894 | 246.87
LDF+ RS485 BACnet (MS/TP) L1500 прямая призма | Потолочный датчик освещения | Комнатный Kлимат-Kонтроль | Комнатный датчик Освещения/Движения | 700900 | 246.87
LDF+ RS485 BACnet (MS/TP) L1500 скощенная призма | Потолочный датчик освещения | Комнатный Kлимат-Kонтроль | Комнатный датчик Освещения/Движения | 700917 | 246.87
LDF+ Dual RS485 Modbus 2xL1500 прямая призма | Потолочный датчик освещения | Комнатный Kлимат-Kонтроль | Комнатный датчик Освещения/Движения | 700924 | 309.79
LDF+ Dual RS485 Modbus 2xL1500 скощенная призма | Потолочный датчик освещения | Комнатный Kлимат-Kонтроль | Комнатный датчик Освещения/Движения | 700931 | 309.79
LDF+ Dual RS485 BACnet (MS/TP) 2xL1500 прямая призма | Потолочный датчик освещения | Комнатный Kлимат-Kонтроль | Комнатный датчик Освещения/Движения | 700948 | 309.79
LDF+ Dual RS485 BACnet (MS/TP) 2xL1500 скощенная призма | Потолочный датчик освещения | Комнатный Kлимат-Kонтроль | Комнатный датчик Освещения/Движения | 700955 | 309.79
RDI Standard | Потолочный датчик движение | Комнатный Kлимат-Kонтроль | Комнатный датчик Освещения/Движения | 187060 | 119.99
RDI Small Range | Потолочный датчик движение | Комнатный Kлимат-Kонтроль | Комнатный датчик Освещения/Движения | 426503 | 119.99
RDI Spot | Потолочный датчик движение | Комнатный Kлимат-Kонтроль | Комнатный датчик Освещения/Движения | 436670 | 119.99
WRF04I реле | Детектор движения | Комнатный Kлимат-Kонтроль | Комнатный датчик Освещения/Движения | 195812 | 125.58
WRF06I Gira E2 чисто-белый матовый | Детектор движения | Комнатный Kлимат-Kонтроль | Комнатный датчик Освещения/Движения | 187183 | 142.74
WRF06I Berker S.1 полярно-белый | Детектор движения | Комнатный Kлимат-Kонтроль | Комнатный датчик Освещения/Движения | 223997 | 142.74
WRF06I Busch-Jaeger Busch-balance® SI альпийский | Детектор движения | Комнатный Kлимат-Kонтроль | Комнатный датчик Освещения/Движения | 630405 | 142.74
WRF06I Busch-Jaeger Reflex SI альпийский | Детектор движения | Комнатный Kлимат-Kонтроль | Комнатный датчик Освещения/Движения | 413350 | 142.74
WRF06I Jung A 500 альпийский | Детектор движения | Комнатный Kлимат-Kонтроль | Комнатный датчик Освещения/Движения | 630412 | 142.74
WRF06I Merten M-Smart глянцевый полярно-белый | Детектор движения | Комнатный Kлимат-Kонтроль | Комнатный датчик Освещения/Движения | 630429 | 142.74
FSR01 | Гигростат относительной влажности | Комнатный Kлимат-Kонтроль | Комнатный гидростат | 427623 | 109.46
FSR01 внутренни настройки | Гигростат относительной влажности | Комнатный Kлимат-Kонтроль | Комнатный гидростат | 450607 | 109.46
AGS54+ PT100 | Датчик наружной температуры | Наружный датчик | Наружный датчик Климат+Kачество воздуха | 622837 | 20.41
AGS54+ PT100 1/3 DIN | Датчик наружной температуры | Наружный датчик | Наружный датчик Климат+Kачество воздуха | 622844 | 25.74
AGS54+ PT1000 | Датчик наружной температуры | Наружный датчик | Наружный датчик Климат+Kачество воздуха | 622851 | 23.4
AGS54+ PT1000 1/3 DIN | Датчик наружной температуры | Наружный датчик | Наружный датчик Климат+Kачество воздуха | 622783 | 27.82
AGS54+ Ni1000 | Датчик наружной температуры | Наружный датчик | Наружный датчик Климат+Kачество воздуха | 622806 | 23.01
AGS54+ Ni1000TK5000 | Датчик наружной температуры | Наружный датчик | Наружный датчик Климат+Kачество воздуха | 622813 | 27.82
AGS54+ NTC10k | Датчик наружной температуры | Наружный датчик | Наружный датчик Климат+Kачество воздуха | 622790 | 18.72
AGS54+ NTC10k Precon | Датчик наружной температуры | Наружный датчик | Наружный датчик Климат+Kачество воздуха | 622868 | 18.72
AGS54+ NTC5k | Датчик наружной температуры | Наружный датчик | Наружный датчик Климат+Kачество воздуха | 624275 | 18.72
AGS54+ NTC20k | Датчик наружной температуры | Наружный датчик | Наружный датчик Климат+Kачество воздуха | 622875 | 18.72
AGS54+ NTC1,8k | Датчик наружной температуры | Наружный датчик | Наружный датчик Климат+Kачество воздуха | 643825 | 18.72
AGS54+ LM235Z | Датчик наружной температуры | Наружный датчик | Наружный датчик Климат+Kачество воздуха | 622820 | 21.06
AGS54+ KTY81-110 | Датчик наружной температуры | Наружный датчик | Наружный датчик Климат+Kачество воздуха | 622899 | 15.73
AGS54+ KTY81-121 | Датчик наружной температуры | Наружный датчик | Наружный датчик Климат+Kачество воздуха | 622905 | 15.73
AGS54+ KTY81-122 | Датчик наружной температуры | Наружный датчик | Наружный датчик Климат+Kачество воздуха | 622912 | 15.73
AGS54+ KTY81-210 | Датчик наружной температуры | Наружный датчик | Наружный датчик Климат+Kачество воздуха | 622929 | 15.73
AGS55+ PT100 | Датчик наружной температуры | Наружный датчик | Наружный датчик Климат+Kачество воздуха | 622998 | 44.59
AGS55+ PT100 1/3 DIN | Датчик наружной температуры | Наружный датчик | Наружный датчик Климат+Kачество воздуха | 623001 | 49.92
AGS55+ PT1000 | Датчик наружной температуры | Наружный датчик | Наружный датчик Климат+Kачество воздуха | 623018 | 47.58
AGS55+ PT1000 1/3 DIN | Датчик наружной температуры | Наружный датчик | Наружный датчик Климат+Kачество воздуха | 622943 | 52
AGS55+ Ni1000 | Датчик наружной температуры | Наружный датчик | Наружный датчик Климат+Kачество воздуха | 622967 | 47.19
AGS55+ Ni1000TK5000 | Датчик наружной температуры | Наружный датчик | Наружный датчик Климат+Kачество воздуха | 622974 | 52
AGS55+ NTC10k | Датчик наружной температуры | Наружный датчик | Наружный датчик Климат+Kачество воздуха | 622950 | 42.9
AGS55+ NTC10k Precon | Датчик наружной температуры | Наружный датчик | Наружный датчик Климат+Kачество воздуха | 623025 | 42.9
AGS55+ NTC5k | Датчик наружной температуры | Наружный датчик | Наружный датчик Климат+Kачество воздуха | 624268 | 42.9
AGS55+ NTC20k | Датчик наружной температуры | Наружный датчик | Наружный датчик Климат+Kачество воздуха | 623032 | 42.9
AGS55+ NTC1,8k | Датчик наружной температуры | Наружный датчик | Наружный датчик Климат+Kачество воздуха | 645812 | 42.9
AGS55+ LM235Z | Датчик наружной температуры | Наружный датчик | Наружный датчик Климат+Kачество воздуха | 622981 | 45.24
AGS55+ KTY81-110 | Датчик наружной температуры | Наружный датчик | Наружный датчик Климат+Kачество воздуха | 623049 | 39.91
AGS55+ KTY81-121 | Датчик наружной температуры | Наружный датчик | Наружный датчик Климат+Kачество воздуха | 623056 | 39.91
AGS55+ KTY81-122 | Датчик наружной температуры | Наружный датчик | Наружный датчик Климат+Kачество воздуха | 623063 | 39.91
AGS55+ KTY81-210 | Датчик наружной температуры | Наружный датчик | Наружный датчик Климат+Kачество воздуха | 623070 | 39.91
AGS55+ TRV MultiRange | Датчик наружной температуры | Наружный датчик | Наружный датчик Климат+Kачество воздуха | 623087 | 103.09
AGS55+ TRA MultiRange | Датчик наружной температуры | Наружный датчик | Наружный датчик Климат+Kачество воздуха | 623094 | 103.09
AGS55+ TRV MultiRange Relais | Датчик наружной температуры | Наружный датчик | Наружный датчик Климат+Kачество воздуха | 663069 | 161.59
AGS55+ LCD TRV MultiRange | Датчик наружной температуры | Наружный датчик | Наружный датчик Климат+Kачество воздуха | 658614 | 158.99
AGS55+ LCD TRA MultiRange | Датчик наружной температуры | Наружный датчик | Наружный датчик Климат+Kачество воздуха | 658621 | 158.99
AGS55+ LCD TRV MultiRange Relais | Датчик наружной температуры | Наружный датчик | Наружный датчик Климат+Kачество воздуха | 663076 | 217.49
AGS55+ RS485 Modbus | Датчик наружной температуры | Наружный датчик | Наружный датчик Климат+Kачество воздуха | 658584 | 144.17
AGS55+ LCD RS485 Modbus | Датчик наружной температуры | Наружный датчик | Наружный датчик Климат+Kачество воздуха | 658607 | 200.07
AGS55+ RS485 BACnet (MS/TP) | Датчик наружной температуры | Наружный датчик | Наружный датчик Климат+Kачество воздуха | 699686 | 144.17
AGS55+ LCD RS485 BACnet (MS/TP) | Датчик наружной температуры | Наружный датчик | Наружный датчик Климат+Kачество воздуха | 699693 | 200.07
AGS55+ LON | Датчик наружной температуры | Наружный датчик | Наружный датчик Климат+Kачество воздуха | 658577 | 242.84
AGS55+ UNI Modbus RTU | Датчик наружной температуры | Наружный датчик | Наружный датчик Климат+Kачество воздуха | 747844 | 103.09
FTA54+ VV | Датчик наружной температуры, относительной влажности, абсолютной влажности, энтальпии, точки росы | Наружный датчик | Наружный датчик Климат+Kачество воздуха | 659147 | 218.92
FTA54+ AA | Датчик наружной температуры, относительной влажности, абсолютной влажности, энтальпии, точки росы | Наружный датчик | Наружный датчик Климат+Kачество воздуха | 659154 | 218.92
FTA54+ VV реле | Датчик наружной температуры, относительной влажности, абсолютной влажности, энтальпии, точки росы | Наружный датчик | Наружный датчик Климат+Kачество воздуха | 661003 | 277.42
FTA54+ LCD VV | Датчик наружной температуры, относительной влажности, абсолютной влажности, энтальпии, точки росы | Наружный датчик | Наружный датчик Климат+Kачество воздуха | 660983 | 274.82
FTA54+ LCD AA | Датчик наружной температуры, относительной влажности, абсолютной влажности, энтальпии, точки росы | Наружный датчик | Наружный датчик Климат+Kачество воздуха | 660990 | 274.82
FTA54+ LCD VV реле | Датчик наружной температуры, относительной влажности, абсолютной влажности, энтальпии, точки росы | Наружный датчик | Наружный датчик Климат+Kачество воздуха | 661010 | 333.32
FTA54+ RS485 Modbus | Датчик наружной температуры, относительной влажности, абсолютной влажности, энтальпии, точки росы | Наружный датчик | Наружный датчик Климат+Kачество воздуха | 659178 | 272.22
FTA54+ LCD RS485 Modbus | Датчик наружной температуры, относительной влажности, абсолютной влажности, энтальпии, точки росы | Наружный датчик | Наружный датчик Климат+Kачество воздуха | 661034 | 328.12
FTA54+ RS485 BACnet (MS/TP) | Датчик наружной температуры, относительной влажности, абсолютной влажности, энтальпии, точки росы | Наружный датчик | Наружный датчик Климат+Kачество воздуха | 700191 | 272.22
FTA54+ LCD RS485 BACnet (MS/TP) | Датчик наружной температуры, относительной влажности, абсолютной влажности, энтальпии, точки росы | Наружный датчик | Наружный датчик Климат+Kачество воздуха | 700214 | 328.12
FTA54+ UNI Modbus RTU | Датчик наружной температуры, относительной влажности, абсолютной влажности, энтальпии, точки росы | Наружный датчик | Наружный датчик Климат+Kачество воздуха | 747752 | 218.92
WSA VV | Датчик наружной температуры, относительной влажности, абсолютной влажности, энтальпии, точки росы | Наружный датчик | Наружный датчик Климат+Kачество воздуха | 626408 | 353.86
WSA AA | Датчик наружной температуры, относительной влажности, абсолютной влажности, энтальпии, точки росы | Наружный датчик | Наружный датчик Климат+Kачество воздуха | 626415 | 353.86
WSA temp_rH RS485 Modbus | Датчик наружной температуры, относительной влажности, абсолютной влажности, энтальпии, точки росы | Наружный датчик | Наружный датчик Климат+Kачество воздуха | 626439 | 407.16
WSA temp_rH RS485 BACnet (MS/TP) | Датчик наружной температуры, относительной влажности, абсолютной влажности, энтальпии, точки росы | Наружный датчик | Наружный датчик Климат+Kачество воздуха | 700184 | 407.16
LA+ CO2 V | Наружный датчик CO2 | Наружный датчик | Наружный датчик Климат+Kачество воздуха | 690171 | 299.52
LA+ CO2 A | Наружный датчик CO2 | Наружный датчик | Наружный датчик Климат+Kачество воздуха | 693424 | 299.52
LA+ CO2 temp VV | Датчик наружной температуры, CO2 | Наружный датчик | Наружный датчик Климат+Kачество воздуха | 700542 | 375.44
LA+ CO2 temp AA | Датчик наружной температуры, CO2 | Наружный датчик | Наружный датчик Климат+Kачество воздуха | 700559 | 375.44
LA+ CO2 temp VV реле | Датчик наружной температуры, CO2 | Наружный датчик | Наружный датчик Климат+Kачество воздуха | 700566 | 433.94
LA+ CO2 temp_rH 3xV | Датчик наружной температуры, относительной влажности, абсолютной влажности, энтальпии, точки росы, CO2 | Наружный датчик | Наружный датчик Климат+Kачество воздуха | 700573 | 443.95
LA+ CO2 RS485 Modbus | Наружный датчик CO2 | Наружный датчик | Наружный датчик Климат+Kачество воздуха | 698719 | 366.47
LA+ CO2 RS485 BACnet (MS/TP) | Наружный датчик CO2 | Наружный датчик | Наружный датчик Климат+Kачество воздуха | 700580 | 366.47
LA+ CO2 temp RS485 Modbus | Датчик наружной температуры, CO2 | Наружный датчик | Наружный датчик Климат+Kачество воздуха | 700634 | 432.9
LA+ CO2 temp RS485 BACnet (MS/TP) | Датчик наружной температуры, CO2 | Наружный датчик | Наружный датчик Климат+Kачество воздуха | 700641 | 432.9
LA+ CO2+VOC VV | Наружный датчик CO2, VOC, смесь CO2/VOC | Наружный датчик | Наружный датчик Климат+Kачество воздуха | 698993 | 473.85
LA+ CO2+VOC AA | Наружный датчик CO2, VOC, смесь CO2/VOC | Наружный датчик | Наружный датчик Климат+Kачество воздуха | 699006 | 473.85
LA+ CO2+VOC VV реле | Наружный датчик CO2, VOC, смесь CO2/VOC | Наружный датчик | Наружный датчик Климат+Kачество воздуха | 700535 | 532.35
LA+ CO2+VOC RS485 Modbus | Наружный датчик CO2, VOC, смесь CO2/VOC | Наружный датчик | Наружный датчик Климат+Kачество воздуха | 700610 | 499.07
LA+ CO2+VOC RS485 BACnet (MS/TP) | Наружный датчик CO2, VOC, смесь CO2/VOC | Наружный датчик | Наружный датчик Климат+Kачество воздуха | 700627 | 499.07
LA+ CO2+VOC temp_rH RS485 Modbus | Датчик наружной температуры, относительной влажности, абсолютной влажности, энтальпии, точки росы, CO2, VOC, смесь CO2/VOC | Наружный датчик | Наружный датчик Климат+Kачество воздуха | 700658 | 535.99
LA+ CO2+VOC temp_rH RS485 BACnet (MS/TP) | Датчик наружной температуры, относительной влажности, абсолютной влажности, энтальпии, точки росы, CO2, VOC, смесь CO2/VOC | Наружный датчик | Наружный датчик Климат+Kачество воздуха | 700665 | 535.99
LA+ VOC V | Наружный датчик VOC | Наружный датчик | Наружный датчик Климат+Kачество воздуха | 698405 | 274.3
LA+ VOC A | Наружный датчик VOC | Наружный датчик | Наружный датчик Климат+Kачество воздуха | 698412 | 274.3
LA+ VOC temp VV | Датчик наружной температуры, VOC | Наружный датчик | Наружный датчик Климат+Kачество воздуха | 698399 | 350.09
LA+ VOC temp AA | Датчик наружной температуры, VOC | Наружный датчик | Наружный датчик Климат+Kачество воздуха | 698429 | 350.09
LA+ VOC temp VV реле | Датчик наружной температуры, VOC | Наружный датчик | Наружный датчик Климат+Kачество воздуха | 703086 | 408.59
LA+ VOC temp_rH 3xV | Датчик наружной температуры, относительной влажности, абсолютной влажности, энтальпии, точки росы, VOC | Наружный датчик | Наружный датчик Климат+Kачество воздуха | 703093 | 418.6
LA+ VOC RS485 Modbus | Наружный датчик VOC | Наружный датчик | Наружный датчик Климат+Kачество воздуха | 700597 | 339.17
LA+ VOC RS485 BACnet (MS/TP) | Наружный датчик VOC | Наружный датчик | Наружный датчик Климат+Kачество воздуха | 700603 | 339.17
LA+ VOC temp RS485 Modbus | Датчик наружной температуры, VOC | Наружный датчик | Наружный датчик Климат+Kачество воздуха | 703154 | 407.55
LA+ VOC temp RS485 BACnet (MS/TP) | Датчик наружной температуры, VOC | Наружный датчик | Наружный датчик Климат+Kачество воздуха | 703161 | 407.55
Li65+ V | Датчик наружной освещенности | Наружный датчик | Наружный датчик Климат+Освещение | 662680 | 173.55
Li65+ A | Датчик наружной освещенности | Наружный датчик | Наружный датчик Климат+Освещение | 662697 | 173.55
Li65+ temp VV | Датчик наружной температуры, яркость | Наружный датчик | Наружный датчик Климат+Освещение | 700672 | 198.25
Li65+ temp AA | Датчик наружной температуры, яркость | Наружный датчик | Наружный датчик Климат+Освещение | 700689 | 198.25
Li65+ temp VV реле | Датчик наружной температуры, яркость | Наружный датчик | Наружный датчик Климат+Освещение | 707305 | 251.81
Li65+ temp_rH 3xV | Датчик наружной температуры, относительной влажности, абсолютной влажности, энтальпии, точки росы, яркость | Наружный датчик | Наружный датчик Климат+Освещение | 700696 | 268.58
Li65+ temp_rH_hPa 4xV | Датчик наружной температуры, относительной влажности, абсолютной влажности, энтальпии, точки росы, яркость, атмосферное давление | Наружный датчик | Наружный датчик Климат+Освещение | 700702 | 295.88
Li65+ temp RS485 Modbus | Датчик наружной температуры, яркость | Наружный датчик | Наружный датчик Климат+Освещение | 700733 | 235.82
Li65+ temp RS485 BACnet (MS/TP) | Датчик наружной температуры, яркость | Наружный датчик | Наружный датчик Климат+Освещение | 700740 | 235.82
Li65+ temp_rH RS485 Modbus | Датчик наружной температуры, относительной влажности, абсолютной влажности, энтальпии, точки росы, яркость | Наружный датчик | Наружный датчик Климат+Освещение | 700757 | 306.15
Li65+ temp_rH RS485 BACnet (MS/TP) | Датчик наружной температуры, относительной влажности, абсолютной влажности, энтальпии, точки росы, яркость | Наружный датчик | Наружный датчик Климат+Освещение | 700764 | 306.15
Li65+ temp_rH_hPa RS485 Modbus | Датчик наружной температуры, относительной влажности, абсолютной влажности, энтальпии, точки росы, яркость, атмосферное давление | Наружный датчик | Наружный датчик Климат+Освещение | 700771 | 333.45
Li65+ temp_rH_hPa RS485 BACnet (MS/TP) | Датчик наружной температуры, относительной влажности, абсолютной влажности, энтальпии, точки росы, яркость, атмосферное давление | Наружный датчик | Наружный датчик Климат+Освещение | 700788 | 333.45
AKF10+ PT100 050.06 | Канальный/погружной датчик температуры | Канальный-/Погружной | Канальный датчик Климат+Kачество воздуха | 621175 | 43.81
AKF10+ PT100 100.06 | Канальный/погружной датчик температуры | Канальный-/Погружной | Канальный датчик Климат+Kачество воздуха | 621182 | 45.5
AKF10+ PT100 150.06 | Канальный/погружной датчик температуры | Канальный-/Погружной | Канальный датчик Климат+Kачество воздуха | 621199 | 47.19
AKF10+ PT100 200.06 | Канальный/погружной датчик температуры | Канальный-/Погружной | Канальный датчик Климат+Kачество воздуха | 621205 | 47.97
AKF10+ PT100 250.06 | Канальный/погружной датчик температуры | Канальный-/Погружной | Канальный датчик Климат+Kачество воздуха | 621212 | 50.18
AKF10+ PT100 300.06 | Канальный/погружной датчик температуры | Канальный-/Погружной | Канальный датчик Климат+Kачество воздуха | 621229 | 51.74
AKF10+ PT100 450.06 | Канальный/погружной датчик температуры | Канальный-/Погружной | Канальный датчик Климат+Kачество воздуха | 621236 | 54.08
AKF10+ PT100 1/3 DIN 050.06 | Канальный/погружной датчик температуры | Канальный-/Погружной | Канальный датчик Климат+Kачество воздуха | 621243 | 49.14
AKF10+ PT100 1/3 DIN 100.06 | Канальный/погружной датчик температуры | Канальный-/Погружной | Канальный датчик Климат+Kачество воздуха | 621250 | 50.83
AKF10+ PT100 1/3 DIN 150.06 | Канальный/погружной датчик температуры | Канальный-/Погружной | Канальный датчик Климат+Kачество воздуха | 621267 | 52.52
AKF10+ PT100 1/3 DIN 200.06 | Канальный/погружной датчик температуры | Канальный-/Погружной | Канальный датчик Климат+Kачество воздуха | 621274 | 53.3
AKF10+ PT100 1/3 DIN 250.06 | Канальный/погружной датчик температуры | Канальный-/Погружной | Канальный датчик Климат+Kачество воздуха | 621281 | 55.51
AKF10+ PT100 1/3 DIN 300.06 | Канальный/погружной датчик температуры | Канальный-/Погружной | Канальный датчик Климат+Kачество воздуха | 621298 | 57.07
AKF10+ PT100 1/3 DIN 450.06 | Канальный/погружной датчик температуры | Канальный-/Погружной | Канальный датчик Климат+Kачество воздуха | 621304 | 59.41
AKF10+ PT1000 050.06 | Канальный/погружной датчик температуры | Канальный-/Погружной | Канальный датчик Климат+Kачество воздуха | 621311 | 46.8
AKF10+ PT1000 100.06 | Канальный/погружной датчик температуры | Канальный-/Погружной | Канальный датчик Климат+Kачество воздуха | 621328 | 48.49
AKF10+ PT1000 150.06 | Канальный/погружной датчик температуры | Канальный-/Погружной | Канальный датчик Климат+Kачество воздуха | 621335 | 50.18
AKF10+ PT1000 200.06 | Канальный/погружной датчик температуры | Канальный-/Погружной | Канальный датчик Климат+Kачество воздуха | 621342 | 50.96
AKF10+ PT1000 250.06 | Канальный/погружной датчик температуры | Канальный-/Погружной | Канальный датчик Климат+Kачество воздуха | 621359 | 53.17
AKF10+ PT1000 300.06 | Канальный/погружной датчик температуры | Канальный-/Погружной | Канальный датчик Климат+Kачество воздуха | 621366 | 54.73
AKF10+ PT1000 450.06 | Канальный/погружной датчик температуры | Канальный-/Погружной | Канальный датчик Климат+Kачество воздуха | 621373 | 57.07
AKF10+ PT1000 1/3 DIN 050.06 | Канальный/погружной датчик температуры | Канальный-/Погружной | Канальный датчик Климат+Kачество воздуха | 620796 | 51.22
AKF10+ PT1000 1/3 DIN 100.06 | Канальный/погружной датчик температуры | Канальный-/Погружной | Канальный датчик Климат+Kачество воздуха | 620802 | 52.91
AKF10+ PT1000 1/3 DIN 150.06 | Канальный/погружной датчик температуры | Канальный-/Погружной | Канальный датчик Климат+Kачество воздуха | 620819 | 54.6
AKF10+ PT1000 1/3 DIN 200.06 | Канальный/погружной датчик температуры | Канальный-/Погружной | Канальный датчик Климат+Kачество воздуха | 620826 | 55.38
AKF10+ PT1000 1/3 DIN 250.06 | Канальный/погружной датчик температуры | Канальный-/Погружной | Канальный датчик Климат+Kачество воздуха | 620833 | 57.59
AKF10+ PT1000 1/3 DIN 300.06 | Канальный/погружной датчик температуры | Канальный-/Погружной | Канальный датчик Климат+Kачество воздуха | 620840 | 59.15
AKF10+ PT1000 1/3 DIN 450.06 | Канальный/погружной датчик температуры | Канальный-/Погружной | Канальный датчик Климат+Kачество воздуха | 620857 | 61.49
AKF10+ Ni1000 050.06 | Канальный/погружной датчик температуры | Канальный-/Погружной | Канальный датчик Климат+Kачество воздуха | 620932 | 46.41
AKF10+ Ni1000 100.06 | Канальный/погружной датчик температуры | Канальный-/Погружной | Канальный датчик Климат+Kачество воздуха | 620949 | 48.1
AKF10+ Ni1000 150.06 | Канальный/погружной датчик температуры | Канальный-/Погружной | Канальный датчик Климат+Kачество воздуха | 620956 | 49.79
AKF10+ Ni1000 200.06 | Канальный/погружной датчик температуры | Канальный-/Погружной | Канальный датчик Климат+Kачество воздуха | 620963 | 50.57
AKF10+ Ni1000 250.06 | Канальный/погружной датчик температуры | Канальный-/Погружной | Канальный датчик Климат+Kачество воздуха | 620970 | 52.78
AKF10+ Ni1000 300.06 | Канальный/погружной датчик температуры | Канальный-/Погружной | Канальный датчик Климат+Kачество воздуха | 620987 | 54.34
AKF10+ Ni1000 450.06 | Канальный/погружной датчик температуры | Канальный-/Погружной | Канальный датчик Климат+Kачество воздуха | 620994 | 56.68
AKF10+ Ni1000TK5000 050.06 | Канальный/погружной датчик температуры | Канальный-/Погружной | Канальный датчик Климат+Kачество воздуха | 621007 | 51.22
AKF10+ Ni1000TK5000 100.06 | Канальный/погружной датчик температуры | Канальный-/Погружной | Канальный датчик Климат+Kачество воздуха | 621014 | 52.91
AKF10+ Ni1000TK5000 150.06 | Канальный/погружной датчик температуры | Канальный-/Погружной | Канальный датчик Климат+Kачество воздуха | 621021 | 54.6
AKF10+ Ni1000TK5000 200.06 | Канальный/погружной датчик температуры | Канальный-/Погружной | Канальный датчик Климат+Kачество воздуха | 621038 | 55.38
AKF10+ Ni1000TK5000 250.06 | Канальный/погружной датчик температуры | Канальный-/Погружной | Канальный датчик Климат+Kачество воздуха | 621045 | 57.59
AKF10+ Ni1000TK5000 300.06 | Канальный/погружной датчик температуры | Канальный-/Погружной | Канальный датчик Климат+Kачество воздуха | 621052 | 59.15
AKF10+ Ni1000TK5000 450.06 | Канальный/погружной датчик температуры | Канальный-/Погружной | Канальный датчик Климат+Kачество воздуха | 621069 | 61.49
AKF10+ NTC10k 050.06 | Канальный/погружной датчик температуры | Канальный-/Погружной | Канальный датчик Климат+Kачество воздуха | 620864 | 42.12
AKF10+ NTC10k 100.06 | Канальный/погружной датчик температуры | Канальный-/Погружной | Канальный датчик Климат+Kачество воздуха | 620871 | 43.81
AKF10+ NTC10k 150.06 | Канальный/погружной датчик температуры | Канальный-/Погружной | Канальный датчик Климат+Kачество воздуха | 620888 | 45.5
AKF10+ NTC10k 200.06 | Канальный/погружной датчик температуры | Канальный-/Погружной | Канальный датчик Климат+Kачество воздуха | 620895 | 46.28
AKF10+ NTC10k 250.06 | Канальный/погружной датчик температуры | Канальный-/Погружной | Канальный датчик Климат+Kачество воздуха | 620901 | 48.49
AKF10+ NTC10k 300.06 | Канальный/погружной датчик температуры | Канальный-/Погружной | Канальный датчик Климат+Kачество воздуха | 620918 | 50.05
AKF10+ NTC10k 450.06 | Канальный/погружной датчик температуры | Канальный-/Погружной | Канальный датчик Климат+Kачество воздуха | 620925 | 52.39
AKF10+ TRV MultiRange 050.06 | Канальный/погружной датчик температуры | Канальный-/Погружной | Канальный датчик Климат+Kачество воздуха | 621595 | 101.66
AKF10+ TRV MultiRange 100.06 | Канальный/погружной датчик температуры | Канальный-/Погружной | Канальный датчик Климат+Kачество воздуха | 621601 | 102.96
AKF10+ TRV MultiRange 150.06 | Канальный/погружной датчик температуры | Канальный-/Погружной | Канальный датчик Климат+Kачество воздуха | 621618 | 104.13
AKF10+ TRV MultiRange 200.06 | Канальный/погружной датчик температуры | Канальный-/Погружной | Канальный датчик Климат+Kачество воздуха | 621625 | 104.65
AKF10+ TRV MultiRange 250.06 | Канальный/погружной датчик температуры | Канальный-/Погружной | Канальный датчик Климат+Kачество воздуха | 621632 | 106.47
AKF10+ TRV MultiRange 300.06 | Канальный/погружной датчик температуры | Канальный-/Погружной | Канальный датчик Климат+Kачество воздуха | 621649 | 107.64
AKF10+ TRV MultiRange 450.06 | Канальный/погружной датчик температуры | Канальный-/Погружной | Канальный датчик Климат+Kачество воздуха | 621656 | 109.2
AKF10+ TRA MultiRange 050.06 | Канальный/погружной датчик температуры | Канальный-/Погружной | Канальный датчик Климат+Kачество воздуха | 621663 | 101.66
AKF10+ TRA MultiRange 100.06 | Канальный/погружной датчик температуры | Канальный-/Погружной | Канальный датчик Климат+Kачество воздуха | 621670 | 102.96
AKF10+ TRA MultiRange 150.06 | Канальный/погружной датчик температуры | Канальный-/Погружной | Канальный датчик Климат+Kачество воздуха | 621687 | 104.13
AKF10+ TRA MultiRange 200.06 | Канальный/погружной датчик температуры | Канальный-/Погружной | Канальный датчик Климат+Kачество воздуха | 621694 | 104.65
AKF10+ TRA MultiRange 250.06 | Канальный/погружной датчик температуры | Канальный-/Погружной | Канальный датчик Климат+Kачество воздуха | 621700 | 106.47
AKF10+ TRA MultiRange 300.06 | Канальный/погружной датчик температуры | Канальный-/Погружной | Канальный датчик Климат+Kачество воздуха | 621717 | 107.64
AKF10+ TRA MultiRange 450.06 | Канальный/погружной датчик температуры | Канальный-/Погружной | Канальный датчик Климат+Kачество воздуха | 621724 | 109.2
AKF10+ TRV MultiRange 050.06 реле | Канальный/погружной датчик температуры | Канальный-/Погружной | Канальный датчик Климат+Kачество воздуха | 663304 | 195.91
AKF10+ TRV MultiRange 100.06 реле | Канальный/погружной датчик температуры | Канальный-/Погружной | Канальный датчик Климат+Kачество воздуха | 663311 | 197.21
AKF10+ TRV MultiRange 150.06 реле | Канальный/погружной датчик температуры | Канальный-/Погружной | Канальный датчик Климат+Kачество воздуха | 663328 | 198.38
AKF10+ TRV MultiRange 200.06 реле | Канальный/погружной датчик температуры | Канальный-/Погружной | Канальный датчик Климат+Kачество воздуха | 663335 | 198.9
AKF10+ TRV MultiRange 250.06 реле | Канальный/погружной датчик температуры | Канальный-/Погружной | Канальный датчик Климат+Kачество воздуха | 663342 | 200.72
AKF10+ TRV MultiRange 300.06 реле | Канальный/погружной датчик температуры | Канальный-/Погружной | Канальный датчик Климат+Kачество воздуха | 663359 | 201.89
AKF10+ TRV MultiRange 450.06 реле | Канальный/погружной датчик температуры | Канальный-/Погружной | Канальный датчик Климат+Kачество воздуха | 663366 | 203.45
AKF10+ LCD TRV MultiRange 050.06 | Канальный/погружной датчик температуры | Канальный-/Погружной | Канальный датчик Климат+Kачество воздуха | 663380 | 197.86
AKF10+ LCD TRV MultiRange 100.06 | Канальный/погружной датчик температуры | Канальный-/Погружной | Канальный датчик Климат+Kачество воздуха | 663397 | 199.16
AKF10+ LCD TRV MultiRange 150.06 | Канальный/погружной датчик температуры | Канальный-/Погружной | Канальный датчик Климат+Kачество воздуха | 663403 | 200.33
AKF10+ LCD TRV MultiRange 200.06 | Канальный/погружной датчик температуры | Канальный-/Погружной | Канальный датчик Климат+Kачество воздуха | 663410 | 200.85
AKF10+ LCD TRV MultiRange 250.06 | Канальный/погружной датчик температуры | Канальный-/Погружной | Канальный датчик Климат+Kачество воздуха | 663427 | 202.67
AKF10+ LCD TRV MultiRange 300.06 | Канальный/погружной датчик температуры | Канальный-/Погружной | Канальный датчик Климат+Kачество воздуха | 663434 | 203.84
AKF10+ LCD TRV MultiRange 450.06 | Канальный/погружной датчик температуры | Канальный-/Погружной | Канальный датчик Климат+Kачество воздуха | 663441 | 205.4
AKF10+ LCD TRA MultiRange 050.06 | Канальный/погружной датчик температуры | Канальный-/Погружной | Канальный датчик Климат+Kачество воздуха | 663526 | 197.86
AKF10+ LCD TRA MultiRange 100.06 | Канальный/погружной датчик температуры | Канальный-/Погружной | Канальный датчик Климат+Kачество воздуха | 663533 | 199.16
AKF10+ LCD TRA MultiRange 150.06 | Канальный/погружной датчик температуры | Канальный-/Погружной | Канальный датчик Климат+Kачество воздуха | 663540 | 200.33
AKF10+ LCD TRA MultiRange 200.06 | Канальный/погружной датчик температуры | Канальный-/Погружной | Канальный датчик Климат+Kачество воздуха | 663557 | 200.85
AKF10+ LCD TRA MultiRange 250.06 | Канальный/погружной датчик температуры | Канальный-/Погружной | Канальный датчик Климат+Kачество воздуха | 663564 | 202.67
AKF10+ LCD TRA MultiRange 300.06 | Канальный/погружной датчик температуры | Канальный-/Погружной | Канальный датчик Климат+Kачество воздуха | 663571 | 203.84
AKF10+ LCD TRA MultiRange 450.06 | Канальный/погружной датчик температуры | Канальный-/Погружной | Канальный датчик Климат+Kачество воздуха | 663588 | 205.4
AKF10+ LCD TRV MultiRange 050.06 реле | Канальный/погружной датчик температуры | Канальный-/Погружной | Канальный датчик Климат+Kачество воздуха | 663458 | 196.69
AKF10+ LCD TRV MultiRange 100.06 реле | Канальный/погружной датчик температуры | Канальный-/Погружной | Канальный датчик Климат+Kачество воздуха | 663465 | 197.99
AKF10+ LCD TRV MultiRange 150.06 реле | Канальный/погружной датчик температуры | Канальный-/Погружной | Канальный датчик Климат+Kачество воздуха | 663472 | 199.16
AKF10+ LCD TRV MultiRange 200.06 реле | Канальный/погружной датчик температуры | Канальный-/Погружной | Канальный датчик Климат+Kачество воздуха | 663489 | 199.68
AKF10+ LCD TRV MultiRange 250.06 реле | Канальный/погружной датчик температуры | Канальный-/Погружной | Канальный датчик Климат+Kачество воздуха | 663496 | 201.5
AKF10+ LCD TRV MultiRange 300.06 реле | Канальный/погружной датчик температуры | Канальный-/Погружной | Канальный датчик Климат+Kачество воздуха | 663502 | 202.67
AKF10+ LCD TRV MultiRange 450.06 реле | Канальный/погружной датчик температуры | Канальный-/Погружной | Канальный датчик Климат+Kачество воздуха | 663519 | 204.23
AKF10+ RS485 Modbus 050.06 | Канальный/погружной датчик температуры | Канальный-/Погружной | Канальный датчик Климат+Kачество воздуха | 621823 | 145.34
AKF10+ RS485 Modbus 100.06 | Канальный/погружной датчик температуры | Канальный-/Погружной | Канальный датчик Климат+Kачество воздуха | 621830 | 146.64
AKF10+ RS485 Modbus 150.06 | Канальный/погружной датчик температуры | Канальный-/Погружной | Канальный датчик Климат+Kачество воздуха | 621847 | 147.94
AKF10+ RS485 Modbus 200.06 | Канальный/погружной датчик температуры | Канальный-/Погружной | Канальный датчик Климат+Kачество воздуха | 621854 | 148.46
AKF10+ RS485 Modbus 250.06 | Канальный/погружной датчик температуры | Канальный-/Погружной | Канальный датчик Климат+Kачество воздуха | 621861 | 150.28
AKF10+ RS485 Modbus 300.06 | Канальный/погружной датчик температуры | Канальный-/Погружной | Канальный датчик Климат+Kачество воздуха | 621878 | 151.32
AKF10+ RS485 Modbus 450.06 | Канальный/погружной датчик температуры | Канальный-/Погружной | Канальный датчик Климат+Kачество воздуха | 621885 | 153.01
AKF10+ LCD RS485 Modbus 050.06 | Канальный/погружной датчик температуры | Канальный-/Погружной | Канальный датчик Климат+Kачество воздуха | 663618 | 201.24
AKF10+ LCD RS485 Modbus 100.06 | Канальный/погружной датчик температуры | Канальный-/Погружной | Канальный датчик Климат+Kачество воздуха | 663625 | 202.54
AKF10+ LCD RS485 Modbus 150.06 | Канальный/погружной датчик температуры | Канальный-/Погружной | Канальный датчик Климат+Kачество воздуха | 663632 | 203.84
AKF10+ LCD RS485 Modbus 200.06 | Канальный/погружной датчик температуры | Канальный-/Погружной | Канальный датчик Климат+Kачество воздуха | 663649 | 204.36
AKF10+ LCD RS485 Modbus 250.06 | Канальный/погружной датчик температуры | Канальный-/Погружной | Канальный датчик Климат+Kачество воздуха | 663656 | 206.18
AKF10+ LCD RS485 Modbus 300.06 | Канальный/погружной датчик температуры | Канальный-/Погружной | Канальный датчик Климат+Kачество воздуха | 663663 | 207.22
AKF10+ LCD RS485 Modbus 450.06 | Канальный/погружной датчик температуры | Канальный-/Погружной | Канальный датчик Климат+Kачество воздуха | 663670 | 208.91
AKF10+ RS485 BACnet 050.06 | Канальный/погружной датчик температуры | Канальный-/Погружной | Канальный датчик Климат+Kачество воздуха | 699174 | 145.34
AKF10+ RS485 BACnet 100.06 | Канальный/погружной датчик температуры | Канальный-/Погружной | Канальный датчик Климат+Kачество воздуха | 699181 | 146.64
AKF10+ RS485 BACnet 150.06 | Канальный/погружной датчик температуры | Канальный-/Погружной | Канальный датчик Климат+Kачество воздуха | 683838 | 147.94
AKF10+ RS485 BACnet 200.06 | Канальный/погружной датчик температуры | Канальный-/Погружной | Канальный датчик Климат+Kачество воздуха | 699198 | 148.46
AKF10+ RS485 BACnet 250.06 | Канальный/погружной датчик температуры | Канальный-/Погружной | Канальный датчик Климат+Kачество воздуха | 699204 | 150.28
AKF10+ RS485 BACnet 300.06 | Канальный/погружной датчик температуры | Канальный-/Погружной | Канальный датчик Климат+Kачество воздуха | 699211 | 151.32
AKF10+ RS485 BACnet 450.06 | Канальный/погружной датчик температуры | Канальный-/Погружной | Канальный датчик Климат+Kачество воздуха | 699228 | 153.01
AKF10+ LCD RS485 BACnet 050.06 | Канальный/погружной датчик температуры | Канальный-/Погружной | Канальный датчик Климат+Kачество воздуха | 699235 | 201.24
AKF10+ LCD RS485 BACnet 100.06 | Канальный/погружной датчик температуры | Канальный-/Погружной | Канальный датчик Климат+Kачество воздуха | 699242 | 202.54
AKF10+ LCD RS485 BACnet 150.06 | Канальный/погружной датчик температуры | Канальный-/Погружной | Канальный датчик Климат+Kачество воздуха | 682848 | 203.84
AKF10+ LCD RS485 BACnet 200.06 | Канальный/погружной датчик температуры | Канальный-/Погружной | Канальный датчик Климат+Kачество воздуха | 699259 | 204.36
AKF10+ LCD RS485 BACnet 250.06 | Канальный/погружной датчик температуры | Канальный-/Погружной | Канальный датчик Климат+Kачество воздуха | 699266 | 206.18
AKF10+ LCD RS485 BACnet 300.06 | Канальный/погружной датчик температуры | Канальный-/Погружной | Канальный датчик Климат+Kачество воздуха | 699273 | 207.22
AKF10+ LCD RS485 BACnet 450.06 | Канальный/погружной датчик температуры | Канальный-/Погружной | Канальный датчик Климат+Kачество воздуха | 699280 | 208.91
AKF10+ UNI Modbus RTU 050.06 | Канальный/погружной датчик температуры | Канальный-/Погружной | Канальный датчик Климат+Kачество воздуха | 747783 | 101.66
AKF10+ UNI Modbus RTU 100.06 | Канальный/погружной датчик температуры | Канальный-/Погружной | Канальный датчик Климат+Kачество воздуха | 748032 | 102.96
AKF10+ UNI Modbus RTU 150.06 | Канальный/погружной датчик температуры | Канальный-/Погружной | Канальный датчик Климат+Kачество воздуха | 747769 | 104.13
AKF10+ UNI Modbus RTU 200.06 | Канальный/погружной датчик температуры | Канальный-/Погружной | Канальный датчик Климат+Kачество воздуха | 747790 | 104.65
AKF10+ UNI Modbus RTU 250.06 | Канальный/погружной датчик температуры | Канальный-/Погружной | Канальный датчик Климат+Kачество воздуха | 748049 | 106.47
AKF10+ UNI Modbus RTU 300.06 | Канальный/погружной датчик температуры | Канальный-/Погружной | Канальный датчик Климат+Kачество воздуха | 747776 | 107.64
AKF10+ UNI Modbus RTU 450.06 | Канальный/погружной датчик температуры | Канальный-/Погружной | Канальный датчик Климат+Kачество воздуха | 748056 | 109.2
FTK+ 140 VV | Канальный датчик температуры, относительной влажности, абсолютной влажности, энтальпии, точки росы | Канальный-/Погружной | Канальный датчик Климат+Kачество воздуха | 626347 | 218.4
FTK+ 270 VV | Канальный датчик температуры, относительной влажности, абсолютной влажности, энтальпии, точки росы | Канальный-/Погружной | Канальный датчик Климат+Kачество воздуха | 626354 | 228.15
FTK+ 400 VV | Канальный датчик температуры, относительной влажности, абсолютной влажности, энтальпии, точки росы | Канальный-/Погружной | Канальный датчик Климат+Kачество воздуха | 626361 | 237.9
FTK+ 140 AA | Канальный датчик температуры, относительной влажности, абсолютной влажности, энтальпии, точки росы | Канальный-/Погружной | Канальный датчик Климат+Kачество воздуха | 626378 | 218.4
FTK+ 270 AA | Канальный датчик температуры, относительной влажности, абсолютной влажности, энтальпии, точки росы | Канальный-/Погружной | Канальный датчик Климат+Kачество воздуха | 626385 | 228.15
FTK+ 400 AA | Канальный датчик температуры, относительной влажности, абсолютной влажности, энтальпии, точки росы | Канальный-/Погружной | Канальный датчик Климат+Kачество воздуха | 626392 | 237.9
FTK+ 140 VV Relais | Канальный датчик температуры, относительной влажности, абсолютной влажности, энтальпии, точки росы | Канальный-/Погружной | Канальный датчик Климат+Kачество воздуха | 663151 | 276.9
FTK+ 270 VV Relais | Канальный датчик температуры, относительной влажности, абсолютной влажности, энтальпии, точки росы | Канальный-/Погружной | Канальный датчик Климат+Kачество воздуха | 663168 | 286.65
FTK+ 400 VV Relais | Канальный датчик температуры, относительной влажности, абсолютной влажности, энтальпии, точки росы | Канальный-/Погружной | Канальный датчик Климат+Kачество воздуха | 663175 | 296.4
FTK+ 140 LCD VV | Канальный датчик температуры, относительной влажности, абсолютной влажности, энтальпии, точки росы | Канальный-/Погружной | Канальный датчик Климат+Kачество воздуха | 663083 | 314.6
FTK+ 270 LCD VV | Канальный датчик температуры, относительной влажности, абсолютной влажности, энтальпии, точки росы | Канальный-/Погружной | Канальный датчик Климат+Kачество воздуха | 663090 | 324.35
FTK+ 400 LCD VV | Канальный датчик температуры, относительной влажности, абсолютной влажности, энтальпии, точки росы | Канальный-/Погружной | Канальный датчик Климат+Kачество воздуха | 663113 | 334.1
FTK+ 140 LCD AA | Канальный датчик температуры, относительной влажности, абсолютной влажности, энтальпии, точки росы | Канальный-/Погружной | Канальный датчик Климат+Kачество воздуха | 663120 | 314.6
FTK+ 270 LCD AA | Канальный датчик температуры, относительной влажности, абсолютной влажности, энтальпии, точки росы | Канальный-/Погружной | Канальный датчик Климат+Kачество воздуха | 663137 | 324.35
FTK+ 400 LCD AA | Канальный датчик температуры, относительной влажности, абсолютной влажности, энтальпии, точки росы | Канальный-/Погружной | Канальный датчик Климат+Kачество воздуха | 663144 | 334.1
FTK+ 140 LCD VV Relais | Канальный датчик температуры, относительной влажности, абсолютной влажности, энтальпии, точки росы | Канальный-/Погружной | Канальный датчик Климат+Kачество воздуха | 663205 | 332.8
FTK+ 270 LCD VV Relais | Канальный датчик температуры, относительной влажности, абсолютной влажности, энтальпии, точки росы | Канальный-/Погружной | Канальный датчик Климат+Kачество воздуха | 663229 | 342.55
FTK+ 400 LCD VV Relais | Канальный датчик температуры, относительной влажности, абсолютной влажности, энтальпии, точки росы | Канальный-/Погружной | Канальный датчик Климат+Kачество воздуха | 663236 | 352.3
FTK+ 140 RS485 Modbus | Канальный датчик температуры, относительной влажности, абсолютной влажности, энтальпии, точки росы | Канальный-/Погружной | Канальный датчик Климат+Kачество воздуха | 659093 | 276.9
FTK+ 270 RS485 Modbus | Канальный датчик температуры, относительной влажности, абсолютной влажности, энтальпии, точки росы | Канальный-/Погружной | Канальный датчик Климат+Kачество воздуха | 659109 | 286.65
FTK+ 400 RS485 Modbus | Канальный датчик температуры, относительной влажности, абсолютной влажности, энтальпии, точки росы | Канальный-/Погружной | Канальный датчик Климат+Kачество воздуха | 659116 | 296.4
FTK+ 140 LCD RS485 Modbus | Канальный датчик температуры, относительной влажности, абсолютной влажности, энтальпии, точки росы | Канальный-/Погружной | Канальный датчик Климат+Kачество воздуха | 663243 | 332.8
FTK+ 270 LCD RS485 Modbus | Канальный датчик температуры, относительной влажности, абсолютной влажности, энтальпии, точки росы | Канальный-/Погружной | Канальный датчик Климат+Kачество воздуха | 663250 | 342.55
FTK+ 400 LCD RS485 Modbus | Канальный датчик температуры, относительной влажности, абсолютной влажности, энтальпии, точки росы | Канальный-/Погружной | Канальный датчик Климат+Kачество воздуха | 663267 | 352.3
FTK+ 140 RS485 BACnet (MS/TP) | Канальный датчик температуры, относительной влажности, абсолютной влажности, энтальпии, точки росы | Канальный-/Погружной | Канальный датчик Климат+Kачество воздуха | 700122 | 276.9
FTK+ 270 RS485 BACnet (MS/TP) | Канальный датчик температуры, относительной влажности, абсолютной влажности, энтальпии, точки росы | Канальный-/Погружной | Канальный датчик Климат+Kачество воздуха | 700139 | 286.65
FTK+ 400 RS485 BACnet (MS/TP) | Канальный датчик температуры, относительной влажности, абсолютной влажности, энтальпии, точки росы | Канальный-/Погружной | Канальный датчик Климат+Kачество воздуха | 700146 | 296.4
FTK+ 140 LCD RS485 BACnet (MS/TP) | Канальный датчик температуры, относительной влажности, абсолютной влажности, энтальпии, точки росы | Канальный-/Погружной | Канальный датчик Климат+Kачество воздуха | 700153 | 332.8
FTK+ 270 LCD RS485 BACnet (MS/TP) | Канальный датчик температуры, относительной влажности, абсолютной влажности, энтальпии, точки росы | Канальный-/Погружной | Канальный датчик Климат+Kачество воздуха | 692878 | 342.55
FTK+ 400 LCD RS485 BACnet (MS/TP) | Канальный датчик температуры, относительной влажности, абсолютной влажности, энтальпии, точки росы | Канальный-/Погружной | Канальный датчик Климат+Kачество воздуха | 700177 | 352.3
FTK+ 140 UNI Modbus RTU | Канальный датчик температуры, относительной влажности, абсолютной влажности, энтальпии, точки росы | Канальный-/Погружной | Канальный датчик Климат+Kачество воздуха | 747738 | 218.4
FTK+ 270 UNI Modbus RTU | Канальный датчик температуры, относительной влажности, абсолютной влажности, энтальпии, точки росы | Канальный-/Погружной | Канальный датчик Климат+Kачество воздуха | 747745 | 228.15
FTK+ 400 UNI Modbus RTU | Канальный датчик температуры, относительной влажности, абсолютной влажности, энтальпии, точки росы | Канальный-/Погружной | Канальный датчик Климат+Kачество воздуха | 756037 | 237.9
LK+ CO2+VOC VV | Канальный датчик CO2, VOC, смесь CO2/VOC | Канальный-/Погружной | Канальный датчик Климат+Kачество воздуха | 662024 | 464.1
LK+ CO2+VOC AA | Канальный датчик CO2, VOC, смесь CO2/VOC | Канальный-/Погружной | Канальный датчик Климат+Kачество воздуха | 662031 | 464.1
LK+ CO2+VOC VV реле | Канальный датчик CO2, VOC, смесь CO2/VOC | Канальный-/Погружной | Канальный датчик Климат+Kачество воздуха | 662062 | 522.6
LK+ CO2+VOC LCD VV | Канальный датчик CO2, VOC, смесь CO2/VOC | Канальный-/Погружной | Канальный датчик Климат+Kачество воздуха | 662079 | 520
LK+ CO2+VOC LCD AA | Канальный датчик CO2, VOC, смесь CO2/VOC | Канальный-/Погружной | Канальный датчик Климат+Kачество воздуха | 662086 | 520
LK+ CO2+VOC LCD VV реле | Канальный датчик CO2, VOC, смесь CO2/VOC | Канальный-/Погружной | Канальный датчик Климат+Kачество воздуха | 662093 | 578.5
LK+ CO2+VOC temp 3xV | Канальный датчик температуры, CO2, VOC, смесь CO2/VOC | Канальный-/Погружной | Канальный датчик Климат+Kачество воздуха | 662130 | 490.1
LK+ CO2+VOC LCD temp 3xV | Канальный датчик температуры, CO2, VOC, смесь CO2/VOC | Канальный-/Погружной | Канальный датчик Климат+Kачество воздуха | 662147 | 546
LK+ CO2+VOC temp_rH 4xV | Канальный датчик температуры, относительной влажности, абсолютной влажности, энтальпии, точки росы, CO2, VOC, смесь CO2/VOC | Канальный-/Погружной | Канальный датчик Климат+Kачество воздуха | 662154 | 555.36
LK+ CO2+VOC LCD temp_rH 4xV | Канальный датчик температуры, относительной влажности, абсолютной влажности, энтальпии, точки росы, CO2, VOC, смесь CO2/VOC | Канальный-/Погружной | Канальный датчик Климат+Kачество воздуха | 662161 | 611.26
LK+ CO2+VOC RS485 Modbus | Канальный датчик CO2, VOC, смесь CO2/VOC | Канальный-/Погружной | Канальный датчик Климат+Kачество воздуха | 662109 | 522.6
LK+ CO2+VOC LCD RS485 Modbus | Канальный датчик CO2, VOC, смесь CO2/VOC | Канальный-/Погружной | Канальный датчик Климат+Kачество воздуха | 662116 | 578.5
LK+ CO2+VOC RS485 BACnet (MS/TP) | Канальный датчик CO2, VOC, смесь CO2/VOC | Канальный-/Погружной | Канальный датчик Климат+Kачество воздуха | 700368 | 522.6
LK+ CO2+VOC LCD RS485 BACnet (MS/TP) | Канальный датчик CO2, VOC, смесь CO2/VOC | Канальный-/Погружной | Канальный датчик Климат+Kачество воздуха | 700382 | 578.5
LK+ CO2+VOC temp RS485 Modbus | Канальный датчик температуры, CO2, VOC, смесь CO2/VOC | Канальный-/Погружной | Канальный датчик Климат+Kачество воздуха | 662178 | 548.6
LK+ CO2+VOC LCD temp RS485 Modbus | Канальный датчик температуры, CO2, VOC, смесь CO2/VOC | Канальный-/Погружной | Канальный датчик Климат+Kачество воздуха | 662185 | 604.5
LK+ CO2+VOC temp RS485 BACnet (MS/TP) | Канальный датчик температуры, CO2, VOC, смесь CO2/VOC | Канальный-/Погружной | Канальный датчик Климат+Kачество воздуха | 700429 | 548.6
LK+ CO2+VOC LCD temp RS485 BACnet (MS/TP) | Канальный датчик температуры, CO2, VOC, смесь CO2/VOC | Канальный-/Погружной | Канальный датчик Климат+Kачество воздуха | 700450 | 604.5
LK+ CO2+VOC temp_rH RS485 Modbus | Канальный датчик температуры, относительной влажности, абсолютной влажности, энтальпии, точки росы, CO2, VOC, смесь CO2/VOC | Канальный-/Погружной | Канальный датчик Климат+Kачество воздуха | 662192 | 613.86
LK+ CO2+VOC LCD temp_rH RS485 Modbus | Канальный датчик температуры, относительной влажности, абсолютной влажности, энтальпии, точки росы, CO2, VOC, смесь CO2/VOC | Канальный-/Погружной | Канальный датчик Климат+Kачество воздуха | 662208 | 669.76
LK+ CO2+VOC temp_rH RS485 BACnet (MS/TP) | Канальный датчик температуры, относительной влажности, абсолютной влажности, энтальпии, точки росы, CO2, VOC, смесь CO2/VOC | Канальный-/Погружной | Канальный датчик Климат+Kачество воздуха | 682862 | 613.86
LK+ CO2+VOC LCD temp_rH RS485 BACnet (MS/TP) | Канальный датчик температуры, относительной влажности, абсолютной влажности, энтальпии, точки росы, CO2, VOC, смесь CO2/VOC | Канальный-/Погружной | Канальный датчик Климат+Kачество воздуха | 700528 | 669.76
LK+ CO2 V | Канальный датчик CO2 | Канальный-/Погружной | Канальный датчик Климат+Kачество воздуха | 662253 | 289.77
LK+ CO2 temp VV | Канальный датчик температуры, CO2 | Канальный-/Погружной | Канальный датчик Климат+Kачество воздуха | 662260 | 365.56
LK+ CO2 temp AA | Канальный датчик температуры, CO2 | Канальный-/Погружной | Канальный датчик Климат+Kачество воздуха | 662277 | 365.56
LK+ CO2 temp VV реле | Канальный датчик температуры, CO2 | Канальный-/Погружной | Канальный датчик Климат+Kачество воздуха | 662307 | 424.06
LK+ CO2 LCD temp VV | Канальный датчик температуры, CO2 | Канальный-/Погружной | Канальный датчик Климат+Kачество воздуха | 662284 | 421.46
LK+ CO2 LCD temp AA | Канальный датчик температуры, CO2 | Канальный-/Погружной | Канальный датчик Климат+Kачество воздуха | 662291 | 421.46
LK+ CO2 LCD temp VV реле | Канальный датчик температуры, CO2 | Канальный-/Погружной | Канальный датчик Климат+Kачество воздуха | 662314 | 479.96
LK+ CO2 temp_rH 3xV | Канальный датчик температуры, относительной влажности, абсолютной влажности, энтальпии, точки росы, CO2 | Канальный-/Погружной | Канальный датчик Климат+Kачество воздуха | 662321 | 435.76
LK+ CO2 LCD temp_rH 3xV | Канальный датчик температуры, относительной влажности, абсолютной влажности, энтальпии, точки росы, CO2 | Канальный-/Погружной | Канальный датчик Климат+Kачество воздуха | 662338 | 491.66
LK+ CO2 temp RS485 Modbus | Канальный датчик температуры, CO2 | Канальный-/Погружной | Канальный датчик Климат+Kачество воздуха | 662345 | 424.06
LK+ CO2 LCD temp RS485 Modbus | Канальный датчик температуры, CO2 | Канальный-/Погружной | Канальный датчик Климат+Kачество воздуха | 662352 | 479.96
LK+ CO2 temp RS485 BACnet (MS/TP) | Канальный датчик температуры, CO2 | Канальный-/Погружной | Канальный датчик Климат+Kачество воздуха | 700405 | 424.06
LK+ CO2 LCD temp RS485 BACnet (MS/TP) | Канальный датчик температуры, CO2 | Канальный-/Погружной | Канальный датчик Климат+Kачество воздуха | 700436 | 479.96
LK+ CO2 temp_rH RS485 Modbus | Канальный датчик температуры, относительной влажности, абсолютной влажности, энтальпии, точки росы, CO2 | Канальный-/Погружной | Канальный датчик Климат+Kачество воздуха | 662376 | 494.26
LK+ CO2 LCD temp_rH RS485 Modbus | Канальный датчик температуры, относительной влажности, абсолютной влажности, энтальпии, точки росы, CO2 | Канальный-/Погружной | Канальный датчик Климат+Kачество воздуха | 662383 | 550.16
LK+ CO2 temp_rH RS485 BACnet (MS/TP) | Канальный датчик температуры, относительной влажности, абсолютной влажности, энтальпии, точки росы, CO2 | Канальный-/Погружной | Канальный датчик Климат+Kачество воздуха | 700467 | 494.26
LK+ CO2 LCD temp_rH RS485 BACnet (MS/TP) | Канальный датчик температуры, относительной влажности, абсолютной влажности, энтальпии, точки росы, CO2 | Канальный-/Погружной | Канальный датчик Климат+Kачество воздуха | 700504 | 550.16
LK+ CO2 100 V | Канальный датчик CO2 | Канальный-/Погружной | Канальный датчик Климат+Kачество воздуха | 670418 | 289.77
LK+ CO2 100 temp VV | Канальный датчик температуры, CO2 | Канальный-/Погружной | Канальный датчик Климат+Kачество воздуха | 670432 | 365.56
LK+ CO2 100 temp AA | Канальный датчик температуры, CO2 | Канальный-/Погружной | Канальный датчик Климат+Kачество воздуха | 670449 | 365.56
LK+ CO2 100 temp VV реле | Канальный датчик температуры, CO2 | Канальный-/Погружной | Канальный датчик Климат+Kачество воздуха | 670456 | 424.06
LK+ CO2 100 LCD temp VV | Канальный датчик температуры, CO2 | Канальный-/Погружной | Канальный датчик Климат+Kачество воздуха | 670463 | 421.46
LK+ CO2 100 LCD temp AA | Канальный датчик температуры, CO2 | Канальный-/Погружной | Канальный датчик Климат+Kачество воздуха | 670470 | 421.46
LK+ CO2 100 LCD temp VV реле | Канальный датчик температуры, CO2 | Канальный-/Погружной | Канальный датчик Климат+Kачество воздуха | 670487 | 479.96
LK+ CO2 100 temp_rH 3xV | Канальный датчик температуры, относительной влажности, абсолютной влажности, энтальпии, точки росы, CO2 | Канальный-/Погружной | Канальный датчик Климат+Kачество воздуха | 670494 | 435.76
LK+ CO2 100 LCD temp_rH 3xV | Канальный датчик температуры, относительной влажности, абсолютной влажности, энтальпии, точки росы, CO2 | Канальный-/Погружной | Канальный датчик Климат+Kачество воздуха | 670500 | 491.66
LK+ CO2 100 temp RS485 Modbus | Канальный датчик температуры, CO2 | Канальный-/Погружной | Канальный датчик Климат+Kачество воздуха | 670555 | 424.06
LK+ CO2 100 LCD temp RS485 Modbus | Канальный датчик температуры, CO2 | Канальный-/Погружной | Канальный датчик Климат+Kачество воздуха | 670562 | 479.96
LK+ CO2 100 temp RS485 BACnet (MS/TP) | Канальный датчик температуры, CO2 | Канальный-/Погружной | Канальный датчик Климат+Kачество воздуха | 704120 | 424.06
LK+ CO2 100 LCD temp RS485 BACnet (MS/TP) | Канальный датчик температуры, CO2 | Канальный-/Погружной | Канальный датчик Климат+Kачество воздуха | 704137 | 479.96
LK+ CO2 100 temp_rH RS485 Modbus | Канальный датчик температуры, относительной влажности, абсолютной влажности, энтальпии, точки росы, CO2 | Канальный-/Погружной | Канальный датчик Климат+Kачество воздуха | 670579 | 494.26
LK+ CO2 100 LCD temp_rH RS485 Modbus | Канальный датчик температуры, относительной влажности, абсолютной влажности, энтальпии, точки росы, CO2 | Канальный-/Погружной | Канальный датчик Климат+Kачество воздуха | 670586 | 550.16
LK+ CO2 100 temp_rH RS485 BACnet (MS/TP) | Канальный датчик температуры, относительной влажности, абсолютной влажности, энтальпии, точки росы, CO2 | Канальный-/Погружной | Канальный датчик Климат+Kачество воздуха | 704144 | 494.26
LK+ CO2 100 LCD temp_rH RS485 BACnet (MS/TP) | Канальный датчик температуры, относительной влажности, абсолютной влажности, энтальпии, точки росы, CO2 | Канальный-/Погружной | Канальный датчик Климат+Kачество воздуха | 704151 | 550.16
LK+ VOC V | Канальный датчик VOC | Канальный-/Погружной | Канальный датчик Климат+Kачество воздуха | 662413 | 264.42
LK+ VOC temp VV | Канальный датчик температуры, VOC | Канальный-/Погружной | Канальный датчик Климат+Kачество воздуха | 662437 | 340.21
LK+ VOC temp AA | Канальный датчик температуры, VOC | Канальный-/Погружной | Канальный датчик Климат+Kачество воздуха | 662444 | 340.21
LK+ VOC temp VV реле | Канальный датчик температуры, VOC | Канальный-/Погружной | Канальный датчик Климат+Kачество воздуха | 662475 | 398.71
LK+ VOC LCD temp VV | Канальный датчик температуры, VOC | Канальный-/Погружной | Канальный датчик Климат+Kачество воздуха | 662468 | 396.11
LK+ VOC LCD temp AA | Канальный датчик температуры, VOC | Канальный-/Погружной | Канальный датчик Климат+Kачество воздуха | 662482 | 396.11
LK+ VOC LCD temp VV реле | Канальный датчик температуры, VOC | Канальный-/Погружной | Канальный датчик Климат+Kачество воздуха | 662499 | 454.61
LK+ VOC temp_rH 3xV | Канальный датчик температуры, относительной влажности, абсолютной влажности, энтальпии, точки росы, VOC | Канальный-/Погружной | Канальный датчик Климат+Kачество воздуха | 662505 | 410.67
LK+ VOC LCD temp_rH 3xV | Канальный датчик температуры, относительной влажности, абсолютной влажности, энтальпии, точки росы, VOC | Канальный-/Погружной | Канальный датчик Климат+Kачество воздуха | 662529 | 466.57
LK+ VOC temp RS485 Modbus | Канальный датчик температуры, VOC | Канальный-/Погружной | Канальный датчик Климат+Kачество воздуха | 662536 | 398.71
LK+ VOC LCD temp RS485 Modbus | Канальный датчик температуры, VOC | Канальный-/Погружной | Канальный датчик Климат+Kачество воздуха | 662550 | 454.61
LK+ VOC temp RS485 BACnet (MS/TP) | Канальный датчик температуры, VOC | Канальный-/Погружной | Канальный датчик Климат+Kачество воздуха | 700412 | 398.71
LK+ VOC LCD temp RS485 BACnet (MS/TP) | Канальный датчик температуры, VOC | Канальный-/Погружной | Канальный датчик Климат+Kачество воздуха | 700443 | 454.61
LK+ VOC temp_rH RS485 Modbus | Канальный датчик температуры, относительной влажности, абсолютной влажности, энтальпии, точки росы, VOC | Канальный-/Погружной | Канальный датчик Климат+Kачество воздуха | 662574 | 469.17
LK+ VOC LCD temp_rH RS485 Modbus | Канальный датчик температуры, относительной влажности, абсолютной влажности, энтальпии, точки росы, VOC | Канальный-/Погружной | Канальный датчик Климат+Kачество воздуха | 662581 | 525.07
LK+ VOC temp_rH RS485 BACnet (MS/TP) | Канальный датчик температуры, относительной влажности, абсолютной влажности, энтальпии, точки росы, VOC | Канальный-/Погружной | Канальный датчик Климат+Kачество воздуха | 700481 | 469.17
LK+ VOC LCD temp_rH RS485 BACnet (MS/TP) | Канальный датчик температуры, относительной влажности, абсолютной влажности, энтальпии, точки росы, VOC | Канальный-/Погружной | Канальный датчик Климат+Kачество воздуха | 700511 | 525.07
KFK01 NTC10k 050.06 | Канальный/погружной датчик температуры | Канальный-/Погружной | Канальный датчик Климат+Kачество воздуха | 626880 | 57.2
KFK01 NTC10k 100.06 | Канальный/погружной датчик температуры | Канальный-/Погружной | Канальный датчик Климат+Kачество воздуха | 626897 | 58.37
KFK01 NTC10k 150.06 | Канальный/погружной датчик температуры | Канальный-/Погружной | Канальный датчик Климат+Kачество воздуха | 626903 | 60.45
KFK01 NTC10k 200.06 | Канальный/погружной датчик температуры | Канальный-/Погружной | Канальный датчик Климат+Kачество воздуха | 626910 | 62.53
KFK01 NTC10k 250.06 | Канальный/погружной датчик температуры | Канальный-/Погружной | Канальный датчик Климат+Kачество воздуха | 626927 | 65.91
KFK01 NTC10k 300.06 | Канальный/погружной датчик температуры | Канальный-/Погружной | Канальный датчик Климат+Kачество воздуха | 626934 | 68.77
KFK01 NTC10k 450.06 | Канальный/погружной датчик температуры | Канальный-/Погружной | Канальный датчик Климат+Kачество воздуха | 626941 | 73.32
KFK01 PT100 050.06 | Канальный/погружной датчик температуры | Канальный-/Погружной | Канальный датчик Климат+Kачество воздуха | 626446 | 58.89
KFK01 PT100 100.06 | Канальный/погружной датчик температуры | Канальный-/Погружной | Канальный датчик Климат+Kачество воздуха | 626453 | 60.06
KFK01 PT100 150.06 | Канальный/погружной датчик температуры | Канальный-/Погружной | Канальный датчик Климат+Kачество воздуха | 626477 | 62.14
KFK01 PT100 200.06 | Канальный/погружной датчик температуры | Канальный-/Погружной | Канальный датчик Климат+Kачество воздуха | 626484 | 64.22
KFK01 PT100 250.06 | Канальный/погружной датчик температуры | Канальный-/Погружной | Канальный датчик Климат+Kачество воздуха | 626491 | 67.6
KFK01 PT100 300.06 | Канальный/погружной датчик температуры | Канальный-/Погружной | Канальный датчик Климат+Kачество воздуха | 626507 | 70.46
KFK01 PT100 450.06 | Канальный/погружной датчик температуры | Канальный-/Погружной | Канальный датчик Климат+Kачество воздуха | 626514 | 75.01
KFK01 PT100 1/3 DIN 050.06 | Канальный/погружной датчик температуры | Канальный-/Погружной | Канальный датчик Климат+Kачество воздуха | 626521 | 64.22
KFK01 PT100 1/3 DIN 100.06 | Канальный/погружной датчик температуры | Канальный-/Погружной | Канальный датчик Климат+Kачество воздуха | 626538 | 65.39
KFK01 PT100 1/3 DIN 150.06 | Канальный/погружной датчик температуры | Канальный-/Погружной | Канальный датчик Климат+Kачество воздуха | 626545 | 67.47
KFK01 PT100 1/3 DIN 200.06 | Канальный/погружной датчик температуры | Канальный-/Погружной | Канальный датчик Климат+Kачество воздуха | 626552 | 69.55
KFK01 PT100 1/3 DIN 250.06 | Канальный/погружной датчик температуры | Канальный-/Погружной | Канальный датчик Климат+Kачество воздуха | 626569 | 72.93
KFK01 PT100 1/3 DIN 300.06 | Канальный/погружной датчик температуры | Канальный-/Погружной | Канальный датчик Климат+Kачество воздуха | 626576 | 75.79
KFK01 PT100 1/3 DIN 450.06 | Канальный/погружной датчик температуры | Канальный-/Погружной | Канальный датчик Климат+Kачество воздуха | 626583 | 80.34
KFK01 PT1000 050.06 | Канальный/погружной датчик температуры | Канальный-/Погружной | Канальный датчик Климат+Kачество воздуха | 626590 | 61.88
KFK01 PT1000 100.06 | Канальный/погружной датчик температуры | Канальный-/Погружной | Канальный датчик Климат+Kачество воздуха | 626606 | 63.05
KFK01 PT1000 150.06 | Канальный/погружной датчик температуры | Канальный-/Погружной | Канальный датчик Климат+Kачество воздуха | 626613 | 65.13
KFK01 PT1000 200.06 | Канальный/погружной датчик температуры | Канальный-/Погружной | Канальный датчик Климат+Kачество воздуха | 626620 | 67.21
KFK01 PT1000 250.06 | Канальный/погружной датчик температуры | Канальный-/Погружной | Канальный датчик Климат+Kачество воздуха | 626637 | 70.59
KFK01 PT1000 300.06 | Канальный/погружной датчик температуры | Канальный-/Погружной | Канальный датчик Климат+Kачество воздуха | 626644 | 73.45
KFK01 PT1000 450.06 | Канальный/погружной датчик температуры | Канальный-/Погружной | Канальный датчик Климат+Kачество воздуха | 626651 | 78
KFK01 PT1000 1/3 DIN 050.06 | Канальный/погружной датчик температуры | Канальный-/Погружной | Канальный датчик Климат+Kачество воздуха | 626675 | 66.3
KFK01 PT1000 1/3 DIN 100.06 | Канальный/погружной датчик температуры | Канальный-/Погружной | Канальный датчик Климат+Kачество воздуха | 626682 | 67.47
KFK01 PT1000 1/3 DIN 150.06 | Канальный/погружной датчик температуры | Канальный-/Погружной | Канальный датчик Климат+Kачество воздуха | 626699 | 69.55
KFK01 PT1000 1/3 DIN 200.06 | Канальный/погружной датчик температуры | Канальный-/Погружной | Канальный датчик Климат+Kачество воздуха | 626705 | 71.63
KFK01 PT1000 1/3 DIN 250.06 | Канальный/погружной датчик температуры | Канальный-/Погружной | Канальный датчик Климат+Kачество воздуха | 626712 | 75.01
KFK01 PT1000 1/3 DIN 300.06 | Канальный/погружной датчик температуры | Канальный-/Погружной | Канальный датчик Климат+Kачество воздуха | 626729 | 77.87
KFK01 PT1000 1/3 DIN 450.06 | Канальный/погружной датчик температуры | Канальный-/Погружной | Канальный датчик Климат+Kачество воздуха | 626736 | 82.42
KFK01 Ni1000 050.06 | Канальный/погружной датчик температуры | Канальный-/Погружной | Канальный датчик Климат+Kачество воздуха | 626743 | 61.49
KFK01 Ni1000 100.06 | Канальный/погружной датчик температуры | Канальный-/Погружной | Канальный датчик Климат+Kачество воздуха | 626750 | 62.66
KFK01 Ni1000 150.06 | Канальный/погружной датчик температуры | Канальный-/Погружной | Канальный датчик Климат+Kачество воздуха | 626767 | 64.74
KFK01 Ni1000 200.06 | Канальный/погружной датчик температуры | Канальный-/Погружной | Канальный датчик Климат+Kачество воздуха | 626774 | 66.82
KFK01 Ni1000 250.06 | Канальный/погружной датчик температуры | Канальный-/Погружной | Канальный датчик Климат+Kачество воздуха | 626781 | 70.2
KFK01 Ni1000 300.06 | Канальный/погружной датчик температуры | Канальный-/Погружной | Канальный датчик Климат+Kачество воздуха | 626798 | 73.06
KFK01 Ni1000 450.06 | Канальный/погружной датчик температуры | Канальный-/Погружной | Канальный датчик Климат+Kачество воздуха | 626804 | 77.61
KFK01 Ni1000TK5000 050.06 | Канальный/погружной датчик температуры | Канальный-/Погружной | Канальный датчик Климат+Kачество воздуха | 626811 | 66.3
KFK01 Ni1000TK5000 100.06 | Канальный/погружной датчик температуры | Канальный-/Погружной | Канальный датчик Климат+Kачество воздуха | 626828 | 67.47
KFK01 Ni1000TK5000 150.06 | Канальный/погружной датчик температуры | Канальный-/Погружной | Канальный датчик Климат+Kачество воздуха | 626835 | 69.55
KFK01 Ni1000TK5000 200.06 | Канальный/погружной датчик температуры | Канальный-/Погружной | Канальный датчик Климат+Kачество воздуха | 626842 | 71.63
KFK01 Ni1000TK5000 250.06 | Канальный/погружной датчик температуры | Канальный-/Погружной | Канальный датчик Климат+Kачество воздуха | 626859 | 75.01
KFK01 Ni1000TK5000 300.06 | Канальный/погружной датчик температуры | Канальный-/Погружной | Канальный датчик Климат+Kачество воздуха | 626866 | 77.87
KFK01 Ni1000TK5000 450.06 | Канальный/погружной датчик температуры | Канальный-/Погружной | Канальный датчик Климат+Kачество воздуха | 626873 | 82.42
KFK03 NTC10k 100.08 | Канальный/погружной датчик температуры | Канальный-/Погружной | Канальный датчик Климат+Kачество воздуха | 39918 | 71.24
KFK03 NTC10k 150.08 | Канальный/погружной датчик температуры | Канальный-/Погружной | Канальный датчик Климат+Kачество воздуха | 39925 | 73.97
KFK03 NTC10k 200.08 | Канальный/погружной датчик температуры | Канальный-/Погружной | Канальный датчик Климат+Kачество воздуха | 39932 | 76.44
KFK03 NTC10k 250.08 | Канальный/погружной датчик температуры | Канальный-/Погружной | Канальный датчик Климат+Kачество воздуха | 39949 | 79.43
KFK03 PT100 100.08 | Канальный/погружной датчик температуры | Канальный-/Погружной | Канальный датчик Климат+Kачество воздуха | 37877 | 72.93
KFK03 PT100 150.08 | Канальный/погружной датчик температуры | Канальный-/Погружной | Канальный датчик Климат+Kачество воздуха | 37884 | 75.66
KFK03 PT100 200.08 | Канальный/погружной датчик температуры | Канальный-/Погружной | Канальный датчик Климат+Kачество воздуха | 37891 | 78.13
KFK03 PT100 250.08 | Канальный/погружной датчик температуры | Канальный-/Погружной | Канальный датчик Климат+Kачество воздуха | 37907 | 81.12
KFK03 PT100 1/3 DIN 100.08 | Канальный/погружной датчик температуры | Канальный-/Погружной | Канальный датчик Климат+Kачество воздуха | 37914 | 78.26
KFK03 PT100 1/3 DIN 150.08 | Канальный/погружной датчик температуры | Канальный-/Погружной | Канальный датчик Климат+Kачество воздуха | 37921 | 80.99
KFK03 PT100 1/3 DIN 200.08 | Канальный/погружной датчик температуры | Канальный-/Погружной | Канальный датчик Климат+Kачество воздуха | 37938 | 83.46
KFK03 PT100 1/3 DIN 250.08 | Канальный/погружной датчик температуры | Канальный-/Погружной | Канальный датчик Климат+Kачество воздуха | 37945 | 86.45
KFK03 PT1000 100.08 | Канальный/погружной датчик температуры | Канальный-/Погружной | Канальный датчик Климат+Kачество воздуха | 37952 | 75.92
KFK03 PT1000 150.08 | Канальный/погружной датчик температуры | Канальный-/Погружной | Канальный датчик Климат+Kачество воздуха | 37969 | 78.65
KFK03 PT1000 200.08 | Канальный/погружной датчик температуры | Канальный-/Погружной | Канальный датчик Климат+Kачество воздуха | 37976 | 81.12
KFK03 PT1000 250.08 | Канальный/погружной датчик температуры | Канальный-/Погружной | Канальный датчик Климат+Kачество воздуха | 37983 | 84.11
KFK03 PT1000 1/3 DIN 100.08 | Канальный/погружной датчик температуры | Канальный-/Погружной | Канальный датчик Климат+Kачество воздуха | 37990 | 80.34
KFK03 PT1000 1/3 DIN 150.08 | Канальный/погружной датчик температуры | Канальный-/Погружной | Канальный датчик Климат+Kачество воздуха | 39765 | 83.07
KFK03 PT1000 1/3 DIN 200.08 | Канальный/погружной датчик температуры | Канальный-/Погружной | Канальный датчик Климат+Kачество воздуха | 39772 | 85.54
KFK03 PT1000 1/3 DIN 250.08 | Канальный/погружной датчик температуры | Канальный-/Погружной | Канальный датчик Климат+Kачество воздуха | 39789 | 88.53
KFK03 Ni1000 100.08 | Канальный/погружной датчик температуры | Канальный-/Погружной | Канальный датчик Климат+Kачество воздуха | 39796 | 75.53
KFK03 Ni1000 150.08 | Канальный/погружной датчик температуры | Канальный-/Погружной | Канальный датчик Климат+Kачество воздуха | 39802 | 78.26
KFK03 Ni1000 200.08 | Канальный/погружной датчик температуры | Канальный-/Погружной | Канальный датчик Климат+Kачество воздуха | 39819 | 80.73
KFK03 Ni1000 250.08 | Канальный/погружной датчик температуры | Канальный-/Погружной | Канальный датчик Климат+Kачество воздуха | 39826 | 83.72
KFK03 Ni1000TK5000 100.08 | Канальный/погружной датчик температуры | Канальный-/Погружной | Канальный датчик Климат+Kачество воздуха | 39833 | 80.34
KFK03 Ni1000TK5000 150.08 | Канальный/погружной датчик температуры | Канальный-/Погружной | Канальный датчик Климат+Kачество воздуха | 39840 | 83.07
KFK03 Ni1000TK5000 200.08 | Канальный/погружной датчик температуры | Канальный-/Погружной | Канальный датчик Климат+Kачество воздуха | 39857 | 85.54
KFK03 Ni1000TK5000 250.08 | Канальный/погружной датчик температуры | Канальный-/Погружной | Канальный датчик Климат+Kачество воздуха | 39864 | 88.53
KFK03 TRV1 100.08 | Канальный/погружной датчик температуры | Канальный-/Погружной | Канальный датчик Климат+Kачество воздуха | 350983 | 176.8
KFK03 TRV1 150.08 | Канальный/погружной датчик температуры | Канальный-/Погружной | Канальный датчик Климат+Kачество воздуха | 351010 | 178.49
KFK03 TRV1 200.08 | Канальный/погружной датчик температуры | Канальный-/Погружной | Канальный датчик Климат+Kачество воздуха | 277860 | 180.44
KFK03 TRV1 250.08 | Канальный/погружной датчик температуры | Канальный-/Погружной | Канальный датчик Климат+Kачество воздуха | 286879 | 182.39
KFK03 TRV2 100.08 | Канальный/погружной датчик температуры | Канальный-/Погружной | Канальный датчик Климат+Kачество воздуха | 332453 | 176.8
KFK03 TRV2 150.08 | Канальный/погружной датчик температуры | Канальный-/Погружной | Канальный датчик Климат+Kачество воздуха | 326711 | 178.49
KFK03 TRV2 200.08 | Канальный/погружной датчик температуры | Канальный-/Погружной | Канальный датчик Климат+Kачество воздуха | 351096 | 180.44
KFK03 TRV2 250.08 | Канальный/погружной датчик температуры | Канальный-/Погружной | Канальный датчик Климат+Kачество воздуха | 347242 | 182.39
KFK03 TRV3 100.08 | Канальный/погружной датчик температуры | Канальный-/Погружной | Канальный датчик Климат+Kачество воздуха | 272315 | 176.8
KFK03 TRV3 150.08 | Канальный/погружной датчик температуры | Канальный-/Погружной | Канальный датчик Климат+Kачество воздуха | 351027 | 178.49
KFK03 TRV3 200.08 | Канальный/погружной датчик температуры | Канальный-/Погружной | Канальный датчик Климат+Kачество воздуха | 284905 | 180.44
KFK03 TRV3 250.08 | Канальный/погружной датчик температуры | Канальный-/Погружной | Канальный датчик Климат+Kачество воздуха | 285094 | 182.39
KFK03 TRV4 100.08 | Канальный/погружной датчик температуры | Канальный-/Погружной | Канальный датчик Климат+Kачество воздуха | 351003 | 176.8
KFK03 TRV4 150.08 | Канальный/погружной датчик температуры | Канальный-/Погружной | Канальный датчик Климат+Kачество воздуха | 261418 | 178.49
KFK03 TRV4 200.08 | Канальный/погружной датчик температуры | Канальный-/Погружной | Канальный датчик Климат+Kачество воздуха | 351102 | 180.44
KFK03 TRV4 250.08 | Канальный/погружной датчик температуры | Канальный-/Погружной | Канальный датчик Климат+Kачество воздуха | 347969 | 182.39
KFK03 TRV5 100.08 | Канальный/погружной датчик температуры | Канальный-/Погружной | Канальный датчик Климат+Kачество воздуха | 350990 | 187.2
KFK03 TRV5 150.08 | Канальный/погружной датчик температуры | Канальный-/Погружной | Канальный датчик Климат+Kачество воздуха | 309127 | 189.02
KFK03 TRV5 200.08 | Канальный/погружной датчик температуры | Канальный-/Погружной | Канальный датчик Климат+Kачество воздуха | 351119 | 190.84
KFK03 TRV5 250.08 | Канальный/погружной датчик температуры | Канальный-/Погружной | Канальный датчик Климат+Kачество воздуха | 335607 | 192.79
KFK03 TRA1 100.08 | Канальный/погружной датчик температуры | Канальный-/Погружной | Канальный датчик Климат+Kачество воздуха | 152464 | 176.8
KFK03 TRA1 150.08 | Канальный/погружной датчик температуры | Канальный-/Погружной | Канальный датчик Климат+Kачество воздуха | 165334 | 178.49
KFK03 TRA1 200.08 | Канальный/погружной датчик температуры | Канальный-/Погружной | Канальный датчик Климат+Kачество воздуха | 232166 | 180.44
KFK03 TRA1 250.08 | Канальный/погружной датчик температуры | Канальный-/Погружной | Канальный датчик Климат+Kачество воздуха | 204668 | 182.39
KFK03 TRA2 100.08 | Канальный/погружной датчик температуры | Канальный-/Погружной | Канальный датчик Климат+Kачество воздуха | 242639 | 176.8
KFK03 TRA2 150.08 | Канальный/погружной датчик температуры | Канальный-/Погружной | Канальный датчик Климат+Kачество воздуха | 351034 | 178.49
KFK03 TRA2 200.08 | Канальный/погружной датчик температуры | Канальный-/Погружной | Канальный датчик Климат+Kачество воздуха | 351041 | 180.44
KFK03 TRA2 250.08 | Канальный/погружной датчик температуры | Канальный-/Погружной | Канальный датчик Климат+Kачество воздуха | 351133 | 182.39
KFK03 TRA3 100.08 | Канальный/погружной датчик температуры | Канальный-/Погружной | Канальный датчик Климат+Kачество воздуха | 338585 | 176.8
KFK03 TRA3 150.08 | Канальный/погружной датчик температуры | Канальный-/Погружной | Канальный датчик Климат+Kачество воздуха | 170239 | 178.49
KFK03 TRA3 200.08 | Канальный/погружной датчик температуры | Канальный-/Погружной | Канальный датчик Климат+Kачество воздуха | 161909 | 180.44
KFK03 TRA3 250.08 | Канальный/погружной датчик температуры | Канальный-/Погружной | Канальный датчик Климат+Kачество воздуха | 134804 | 182.39
KFK03 TRA4 100.08 | Канальный/погружной датчик температуры | Канальный-/Погружной | Канальный датчик Климат+Kачество воздуха | 315920 | 176.8
KFK03 TRA4 150.08 | Канальный/погружной датчик температуры | Канальный-/Погружной | Канальный датчик Климат+Kачество воздуха | 338981 | 178.49
KFK03 TRA4 200.08 | Канальный/погружной датчик температуры | Канальный-/Погружной | Канальный датчик Климат+Kачество воздуха | 337380 | 180.44
KFK03 TRA4 250.08 | Канальный/погружной датчик температуры | Канальный-/Погружной | Канальный датчик Климат+Kачество воздуха | 303057 | 182.39
KFK03 TRA5 100.08 | Канальный/погружной датчик температуры | Канальный-/Погружной | Канальный датчик Климат+Kачество воздуха | 239080 | 187.2
KFK03 TRA5 150.08 | Канальный/погружной датчик температуры | Канальный-/Погружной | Канальный датчик Климат+Kачество воздуха | 320948 | 189.02
KFK03 TRA5 200.08 | Канальный/погружной датчик температуры | Канальный-/Погружной | Канальный датчик Климат+Kачество воздуха | 404792 | 190.84
KFK03 TRA5 250.08 | Канальный/погружной датчик температуры | Канальный-/Погружной | Канальный датчик Климат+Kачество воздуха | 281577 | 192.79
RG03 PT100 250.11 | Канальный/погружной датчик температуры | Канальный-/Погружной | Канальный датчик Климат+Kачество воздуха | 64361 | 146.12
RG03 PT100 500.11 | Канальный/погружной датчик температуры | Канальный-/Погружной | Канальный датчик Климат+Kачество воздуха | 64378 | 149.63
RG03 PT1000 250.11 | Канальный/погружной датчик температуры | Канальный-/Погружной | Канальный датчик Климат+Kачество воздуха | 64385 | 146.12
RG03 PT1000 500.11 | Канальный/погружной датчик температуры | Канальный-/Погружной | Канальный датчик Климат+Kачество воздуха | 64392 | 149.63
RG03 TRV6 250.11 | Канальный/погружной датчик температуры | Канальный-/Погружной | Канальный датчик Климат+Kачество воздуха | 261982 | 271.7
RG03 TRV6 500.11 | Канальный/погружной датчик температуры | Канальный-/Погружной | Канальный датчик Климат+Kачество воздуха | 240789 | 275.08
RG03 TRA6 250.11 | Канальный/погружной датчик температуры | Канальный-/Погружной | Канальный датчик Климат+Kачество воздуха | 177405 | 271.7
RG03 TRA6 500.11 | Канальный/погружной датчик температуры | Канальный-/Погружной | Канальный датчик Климат+Kачество воздуха | 143936 | 275.08
RG03 TRV7 250.11 | Канальный/погружной датчик температуры | Канальный-/Погружной | Канальный датчик Климат+Kачество воздуха | 64408 | 271.7
RG03 TRV7 500.11 | Канальный/погружной датчик температуры | Канальный-/Погружной | Канальный датчик Климат+Kачество воздуха | 242127 | 275.08
RG03 TRA7 250.11 | Канальный/погружной датчик температуры | Канальный-/Погружной | Канальный датчик Климат+Kачество воздуха | 64422 | 271.7
RG03 TRA7 500.11 | Канальный/погружной датчик температуры | Канальный-/Погружной | Канальный датчик Климат+Kачество воздуха | 78283 | 275.08
MWF+ PT1000 L3000 | Канальный датчик средней температуры | Канальный-/Погружной | Канальный датчик Климат+Kачество воздуха | 620413 | 109.2
MWF+ PT1000 L6000 | Канальный датчик средней температуры | Канальный-/Погружной | Канальный датчик Климат+Kачество воздуха | 620420 | 121.55
MWF+ Ni1000 L3000 | Канальный датчик средней температуры | Канальный-/Погружной | Канальный датчик Климат+Kачество воздуха | 620437 | 109.2
MWF+ Ni1000 L6000 | Канальный датчик средней температуры | Канальный-/Погружной | Канальный датчик Климат+Kачество воздуха | 620444 | 121.55
MWF+ Ni1000TK5000 L3000 | Канальный датчик средней температуры | Канальный-/Погружной | Канальный датчик Климат+Kачество воздуха | 675888 | 109.2
MWF+ Ni1000TK5000 L6000 | Канальный датчик средней температуры | Канальный-/Погружной | Канальный датчик Климат+Kачество воздуха | 674324 | 121.55
MWF+ Ni891 L3000 | Канальный датчик средней температуры | Канальный-/Погружной | Канальный датчик Климат+Kачество воздуха | 699297 | 154.44
MWF+ Ni891 L6000 | Канальный датчик средней температуры | Канальный-/Погружной | Канальный датчик Климат+Kачество воздуха | 699303 | 198.25
MWF+ NTC10k L3000 | Канальный датчик средней температуры | Канальный-/Погружной | Канальный датчик Климат+Kачество воздуха | 670128 | 150.54
MWF+ NTC10k L6000 | Канальный датчик средней температуры | Канальный-/Погружной | Канальный датчик Климат+Kачество воздуха | 670135 | 171.08
MWF+ NTC10k Precon L3000 | Канальный датчик средней температуры | Канальный-/Погружной | Канальный датчик Климат+Kачество воздуха | 670142 | 150.54
MWF+ NTC10k Precon L6000 | Канальный датчик средней температуры | Канальный-/Погружной | Канальный датчик Климат+Kачество воздуха | 670159 | 171.08
MWF+ NTC20k L3000 | Канальный датчик средней температуры | Канальный-/Погружной | Канальный датчик Климат+Kачество воздуха | 670166 | 150.54
MWF+ NTC20k L6000 | Канальный датчик средней температуры | Канальный-/Погружной | Канальный датчик Климат+Kачество воздуха | 670173 | 171.08
MWF+ TRV MultiRange L3000 | Канальный датчик средней температуры | Канальный-/Погружной | Канальный датчик Климат+Kачество воздуха | 620475 | 181.61
MWF+ TRV MultiRange L6000 | Канальный датчик средней температуры | Канальный-/Погружной | Канальный датчик Климат+Kачество воздуха | 620482 | 192.79
MWF+ TRA MultiRange L3000 | Канальный датчик средней температуры | Канальный-/Погружной | Канальный датчик Климат+Kачество воздуха | 620499 | 181.61
MWF+ TRA MultiRange L6000 | Канальный датчик средней температуры | Канальный-/Погружной | Канальный датчик Климат+Kачество воздуха | 620505 | 192.79
MWF+ TRV MultiRange реле L3000 | Канальный датчик средней температуры | Канальный-/Погружной | Канальный датчик Климат+Kачество воздуха | 662758 | 240.11
MWF+ TRV MultiRange реле L6000 | Канальный датчик средней температуры | Канальный-/Погружной | Канальный датчик Климат+Kачество воздуха | 662765 | 251.29
MWF+ LCD TRV MultiRange реле L6000 | Канальный датчик средней температуры | Канальный-/Погружной | Канальный датчик Климат+Kачество воздуха | 662826 | 307.19
MWF+ LCD TRV MultiRange реле L3000 | Канальный датчик средней температуры | Канальный-/Погружной | Канальный датчик Климат+Kачество воздуха | 662819 | 296.01
MWF+ LCD TRV MultiRange L3000 | Канальный датчик средней температуры | Канальный-/Погружной | Канальный датчик Климат+Kачество воздуха | 662772 | 237.51
MWF+ LCD TRV MultiRange L6000 | Канальный датчик средней температуры | Канальный-/Погружной | Канальный датчик Климат+Kачество воздуха | 662789 | 248.69
MWF+ LCD TRA MultiRange L3000 | Канальный датчик средней температуры | Канальный-/Погружной | Канальный датчик Климат+Kачество воздуха | 662796 | 237.51
MWF+ LCD TRA MultiRange L6000 | Канальный датчик средней температуры | Канальный-/Погружной | Канальный датчик Климат+Kачество воздуха | 662802 | 248.69
MWF+ RS485 Modbus L3000 | Канальный датчик средней температуры | Канальный-/Погружной | Канальный датчик Климат+Kачество воздуха | 662833 | 240.11
MWF+ RS485 Modbus L6000 | Канальный датчик средней температуры | Канальный-/Погружной | Канальный датчик Климат+Kачество воздуха | 662840 | 251.29
MWF+ LCD RS485 Modbus L3000 | Канальный датчик средней температуры | Канальный-/Погружной | Канальный датчик Климат+Kачество воздуха | 662857 | 296.01
MWF+ LCD RS485 Modbus L6000 | Канальный датчик средней температуры | Канальный-/Погружной | Канальный датчик Климат+Kачество воздуха | 662864 | 307.19
MWF+ RS485 BACnet (MS/TP) L3000 | Канальный датчик средней температуры | Канальный-/Погружной | Канальный датчик Климат+Kачество воздуха | 699310 | 240.11
MWF+ RS485 BACnet (MS/TP) L6000 | Канальный датчик средней температуры | Канальный-/Погружной | Канальный датчик Климат+Kачество воздуха | 699327 | 251.29
MWF+ LCD RS485 BACnet (MS/TP) L3000 | Канальный датчик средней температуры | Канальный-/Погружной | Канальный датчик Климат+Kачество воздуха | 699334 | 296.01
MWF+ LCD RS485 BACnet (MS/TP) L6000 | Канальный датчик средней температуры | Канальный-/Погружной | Канальный датчик Климат+Kачество воздуха | 699341 | 307.19
MWF400+ PT100 | Канальный датчик средней температуры | Канальный-/Погружной | Канальный датчик Климат+Kачество воздуха | 654166 | 95.55
MWF400+ PT1000 | Канальный датчик средней температуры | Канальный-/Погружной | Канальный датчик Климат+Kачество воздуха | 660518 | 95.55
MWF400+ Ni1000 | Канальный датчик средней температуры | Канальный-/Погружной | Канальный датчик Климат+Kачество воздуха | 641395 | 95.55
MWF400+ Ni1000TK5000 | Канальный датчик средней температуры | Канальный-/Погружной | Канальный датчик Климат+Kачество воздуха | 641425 | 95.55
MWF400+ Ni891 | Канальный датчик средней температуры | Канальный-/Погружной | Канальный датчик Климат+Kачество воздуха | 699358 | 95.55
MWF400+ NTC10k | Канальный датчик средней температуры | Канальный-/Погружной | Канальный датчик Климат+Kачество воздуха | 641449 | 93.08
MWF400+ NTC20k | Канальный датчик средней температуры | Канальный-/Погружной | Канальный датчик Климат+Kачество воздуха | 670319 | 93.08
MWF400+ NTC1,8k | Канальный датчик средней температуры | Канальный-/Погружной | Канальный датчик Климат+Kачество воздуха | 670333 | 93.08
MWF400+ TRV MultiRange | Канальный датчик средней температуры | Канальный-/Погружной | Канальный датчик Климат+Kачество воздуха | 642088 | 167.83
MWF400+ TRA MultiRange | Канальный датчик средней температуры | Канальный-/Погружной | Канальный датчик Климат+Kачество воздуха | 642095 | 167.83
MWF400+ TRV MultiRange Relais | Канальный датчик средней температуры | Канальный-/Погружной | Канальный датчик Климат+Kачество воздуха | 662871 | 226.33
MWF400+ LCD TRV MultiRange | Канальный датчик средней температуры | Канальный-/Погружной | Канальный датчик Климат+Kачество воздуха | 662925 | 223.73
MWF400+ LCD TRA MultiRange | Канальный датчик средней температуры | Канальный-/Погружной | Канальный датчик Климат+Kачество воздуха | 662956 | 223.73
MWF400+ LCD TRV MultiRange Relais | Канальный датчик средней температуры | Канальный-/Погружной | Канальный датчик Климат+Kачество воздуха | 662963 | 282.23
MWF400+ RS485 Modbus | Канальный датчик средней температуры | Канальный-/Погружной | Канальный датчик Климат+Kачество воздуха | 662970 | 278.59
MWF400+ LCD RS485 Modbus | Канальный датчик средней температуры | Канальный-/Погружной | Канальный датчик Климат+Kачество воздуха | 662987 | 334.49
MWF400+ RS485 BACnet (MS/TP) | Канальный датчик средней температуры | Канальный-/Погружной | Канальный датчик Климат+Kачество воздуха | 699365 | 278.59
MWF400+ LCD RS485 BACnet (MS/TP) | Канальный датчик средней температуры | Канальный-/Погружной | Канальный датчик Климат+Kачество воздуха | 699372 | 334.49
SFK02+ PT100 050.08 | Ввинчиваемый датчик температуры | Канальный-/Погружной | Канальный датчик Климат+Kачество воздуха | 622295 | 56.55
SFK02+ PT100 100.08 | Ввинчиваемый датчик температуры | Канальный-/Погружной | Канальный датчик Климат+Kачество воздуха | 622301 | 57.59
SFK02+ PT100 150.08 | Ввинчиваемый датчик температуры | Канальный-/Погружной | Канальный датчик Климат+Kачество воздуха | 622318 | 59.93
SFK02+ PT100 200.08 | Ввинчиваемый датчик температуры | Канальный-/Погружной | Канальный датчик Климат+Kачество воздуха | 622325 | 62.66
SFK02+ PT100 250.08 | Ввинчиваемый датчик температуры | Канальный-/Погружной | Канальный датчик Климат+Kачество воздуха | 622332 | 64.74
SFK02+ PT100 450.08 | Ввинчиваемый датчик температуры | Канальный-/Погружной | Канальный датчик Климат+Kачество воздуха | 622349 | 68.12
SFK02+ PT100 1/3 DIN 050.08 | Ввинчиваемый датчик температуры | Канальный-/Погружной | Канальный датчик Климат+Kачество воздуха | 622356 | 61.88
SFK02+ PT100 1/3 DIN 100.08 | Ввинчиваемый датчик температуры | Канальный-/Погружной | Канальный датчик Климат+Kачество воздуха | 622363 | 62.92
SFK02+ PT100 1/3 DIN 150.08 | Ввинчиваемый датчик температуры | Канальный-/Погружной | Канальный датчик Климат+Kачество воздуха | 622370 | 65.26
SFK02+ PT100 1/3 DIN 200.08 | Ввинчиваемый датчик температуры | Канальный-/Погружной | Канальный датчик Климат+Kачество воздуха | 622387 | 67.99
SFK02+ PT100 1/3 DIN 250.08 | Ввинчиваемый датчик температуры | Канальный-/Погружной | Канальный датчик Климат+Kачество воздуха | 622394 | 70.07
SFK02+ PT100 1/3 DIN 450.08 | Ввинчиваемый датчик температуры | Канальный-/Погружной | Канальный датчик Климат+Kачество воздуха | 622400 | 73.45
SFK02+ PT1000 050.08 | Ввинчиваемый датчик температуры | Канальный-/Погружной | Канальный датчик Климат+Kачество воздуха | 622417 | 59.54
SFK02+ PT1000 100.08 | Ввинчиваемый датчик температуры | Канальный-/Погружной | Канальный датчик Климат+Kачество воздуха | 622424 | 60.58
SFK02+ PT1000 150.08 | Ввинчиваемый датчик температуры | Канальный-/Погружной | Канальный датчик Климат+Kачество воздуха | 622431 | 62.92
SFK02+ PT1000 200.08 | Ввинчиваемый датчик температуры | Канальный-/Погружной | Канальный датчик Климат+Kачество воздуха | 622448 | 65.65
SFK02+ PT1000 250.08 | Ввинчиваемый датчик температуры | Канальный-/Погружной | Канальный датчик Климат+Kачество воздуха | 622455 | 67.73
SFK02+ PT1000 450.08 | Ввинчиваемый датчик температуры | Канальный-/Погружной | Канальный датчик Климат+Kачество воздуха | 622462 | 71.11
SFK02+ PT1000 1/3 DIN 050.08 | Ввинчиваемый датчик температуры | Канальный-/Погружной | Канальный датчик Климат+Kачество воздуха | 621946 | 63.96
SFK02+ PT1000 1/3 DIN 100.08 | Ввинчиваемый датчик температуры | Канальный-/Погружной | Канальный датчик Климат+Kачество воздуха | 621953 | 65
SFK02+ PT1000 1/3 DIN 150.08 | Ввинчиваемый датчик температуры | Канальный-/Погружной | Канальный датчик Климат+Kачество воздуха | 621960 | 67.34
SFK02+ PT1000 1/3 DIN 200.08 | Ввинчиваемый датчик температуры | Канальный-/Погружной | Канальный датчик Климат+Kачество воздуха | 621977 | 70.07
SFK02+ PT1000 1/3 DIN 250.08 | Ввинчиваемый датчик температуры | Канальный-/Погружной | Канальный датчик Климат+Kачество воздуха | 621984 | 72.15
SFK02+ PT1000 1/3 DIN 450.08 | Ввинчиваемый датчик температуры | Канальный-/Погружной | Канальный датчик Климат+Kачество воздуха | 621991 | 75.53
SFK02+ Ni1000 050.08 | Ввинчиваемый датчик температуры | Канальный-/Погружной | Канальный датчик Климат+Kачество воздуха | 622080 | 59.15
SFK02+ Ni1000 100.08 | Ввинчиваемый датчик температуры | Канальный-/Погружной | Канальный датчик Климат+Kачество воздуха | 622097 | 60.19
SFK02+ Ni1000 150.08 | Ввинчиваемый датчик температуры | Канальный-/Погружной | Канальный датчик Климат+Kачество воздуха | 622103 | 62.53
SFK02+ Ni1000 200.08 | Ввинчиваемый датчик температуры | Канальный-/Погружной | Канальный датчик Климат+Kачество воздуха | 622110 | 65.26
SFK02+ Ni1000 250.08 | Ввинчиваемый датчик температуры | Канальный-/Погружной | Канальный датчик Климат+Kачество воздуха | 622127 | 67.34
SFK02+ Ni1000 450.08 | Ввинчиваемый датчик температуры | Канальный-/Погружной | Канальный датчик Климат+Kачество воздуха | 622141 | 70.72
SFK02+ Ni1000TK5000 050.08 | Ввинчиваемый датчик температуры | Канальный-/Погружной | Канальный датчик Климат+Kачество воздуха | 622158 | 63.96
SFK02+ Ni1000TK5000 100.08 | Ввинчиваемый датчик температуры | Канальный-/Погружной | Канальный датчик Климат+Kачество воздуха | 622165 | 65
SFK02+ Ni1000TK5000 150.08 | Ввинчиваемый датчик температуры | Канальный-/Погружной | Канальный датчик Климат+Kачество воздуха | 622189 | 67.34
SFK02+ Ni1000TK5000 200.08 | Ввинчиваемый датчик температуры | Канальный-/Погружной | Канальный датчик Климат+Kачество воздуха | 622196 | 70.07
SFK02+ Ni1000TK5000 250.08 | Ввинчиваемый датчик температуры | Канальный-/Погружной | Канальный датчик Климат+Kачество воздуха | 622202 | 72.15
SFK02+ Ni1000TK5000 450.08 | Ввинчиваемый датчик температуры | Канальный-/Погружной | Канальный датчик Климат+Kачество воздуха | 622219 | 75.53
SFK02+ NTC10k 050.08 | Ввинчиваемый датчик температуры | Канальный-/Погружной | Канальный датчик Климат+Kачество воздуха | 622004 | 54.86
SFK02+ NTC10k 100.08 | Ввинчиваемый датчик температуры | Канальный-/Погружной | Канальный датчик Климат+Kачество воздуха | 622011 | 55.9
SFK02+ NTC10k 150.08 | Ввинчиваемый датчик температуры | Канальный-/Погружной | Канальный датчик Климат+Kачество воздуха | 622028 | 58.24
SFK02+ NTC10k 200.08 | Ввинчиваемый датчик температуры | Канальный-/Погружной | Канальный датчик Климат+Kачество воздуха | 622035 | 60.97
SFK02+ NTC10k 250.08 | Ввинчиваемый датчик температуры | Канальный-/Погружной | Канальный датчик Климат+Kачество воздуха | 622042 | 63.05
SFK02+ NTC10k 450.08 | Ввинчиваемый датчик температуры | Канальный-/Погружной | Канальный датчик Климат+Kачество воздуха | 622059 | 66.43
SFK02+ TRV MultiRange 050.08 | Ввинчиваемый датчик температуры | Канальный-/Погружной | Канальный датчик Климат+Kачество воздуха | 622592 | 117
SFK02+ TRV MultiRange 100.08 | Ввинчиваемый датчик температуры | Канальный-/Погружной | Канальный датчик Климат+Kачество воздуха | 622608 | 117.91
SFK02+ TRV MultiRange 150.08 | Ввинчиваемый датчик температуры | Канальный-/Погружной | Канальный датчик Климат+Kачество воздуха | 622615 | 119.6
SFK02+ TRV MultiRange 200.08 | Ввинчиваемый датчик температуры | Канальный-/Погружной | Канальный датчик Климат+Kачество воздуха | 622622 | 121.94
SFK02+ TRV MultiRange 250.08 | Ввинчиваемый датчик температуры | Канальный-/Погружной | Канальный датчик Климат+Kачество воздуха | 622639 | 123.37
SFK02+ TRV MultiRange 450.08 | Ввинчиваемый датчик температуры | Канальный-/Погружной | Канальный датчик Климат+Kачество воздуха | 622646 | 125.97
SFK02+ TRA MultiRange 050.08 | Ввинчиваемый датчик температуры | Канальный-/Погружной | Канальный датчик Климат+Kачество воздуха | 622653 | 117
SFK02+ TRA MultiRange 100.08 | Ввинчиваемый датчик температуры | Канальный-/Погружной | Канальный датчик Климат+Kачество воздуха | 622660 | 117.91
SFK02+ TRA MultiRange 150.08 | Ввинчиваемый датчик температуры | Канальный-/Погружной | Канальный датчик Климат+Kачество воздуха | 622677 | 119.6
SFK02+ TRA MultiRange 200.08 | Ввинчиваемый датчик температуры | Канальный-/Погружной | Канальный датчик Климат+Kачество воздуха | 622684 | 121.94
SFK02+ TRA MultiRange 250.08 | Ввинчиваемый датчик температуры | Канальный-/Погружной | Канальный датчик Климат+Kачество воздуха | 622691 | 123.37
SFK02+ TRA MultiRange 450.08 | Ввинчиваемый датчик температуры | Канальный-/Погружной | Канальный датчик Климат+Kачество воздуха | 622707 | 125.97
SFK02+ TRV MultiRange 050.08 реле | Ввинчиваемый датчик температуры | Канальный-/Погружной | Канальный датчик Климат+Kачество воздуха | 665568 | 175.5
SFK02+ TRV MultiRange 100.08 реле | Ввинчиваемый датчик температуры | Канальный-/Погружной | Канальный датчик Климат+Kачество воздуха | 665575 | 176.41
SFK02+ TRV MultiRange 150.08 реле | Ввинчиваемый датчик температуры | Канальный-/Погружной | Канальный датчик Климат+Kачество воздуха | 665582 | 178.1
SFK02+ TRV MultiRange 200.08 реле | Ввинчиваемый датчик температуры | Канальный-/Погружной | Канальный датчик Климат+Kачество воздуха | 665599 | 180.44
SFK02+ TRV MultiRange 250.08 реле | Ввинчиваемый датчик температуры | Канальный-/Погружной | Канальный датчик Климат+Kачество воздуха | 665605 | 181.87
SFK02+ TRV MultiRange 450.08 реле | Ввинчиваемый датчик температуры | Канальный-/Погружной | Канальный датчик Климат+Kачество воздуха | 665612 | 184.47
SFK02+ LCD TRV MultiRange 050.08 | Ввинчиваемый датчик температуры | Канальный-/Погружной | Канальный датчик Климат+Kачество воздуха | 665476 | 172.9
SFK02+ LCD TRV MultiRange 100.08 | Ввинчиваемый датчик температуры | Канальный-/Погружной | Канальный датчик Климат+Kачество воздуха | 665483 | 173.81
SFK02+ LCD TRV MultiRange 150.08 | Ввинчиваемый датчик температуры | Канальный-/Погружной | Канальный датчик Климат+Kачество воздуха | 665490 | 175.5
SFK02+ LCD TRV MultiRange 200.08 | Ввинчиваемый датчик температуры | Канальный-/Погружной | Канальный датчик Климат+Kачество воздуха | 665506 | 177.84
SFK02+ LCD TRV MultiRange 250.08 | Ввинчиваемый датчик температуры | Канальный-/Погружной | Канальный датчик Климат+Kачество воздуха | 665513 | 179.27
SFK02+ LCD TRV MultiRange 450.08 | Ввинчиваемый датчик температуры | Канальный-/Погружной | Канальный датчик Климат+Kачество воздуха | 665520 | 181.87
SFK02+ LCD TRA MultiRange 050.08 | Ввинчиваемый датчик температуры | Канальный-/Погружной | Канальный датчик Климат+Kачество воздуха | 665681 | 172.9
SFK02+ LCD TRA MultiRange 100.08 | Ввинчиваемый датчик температуры | Канальный-/Погружной | Канальный датчик Климат+Kачество воздуха | 665698 | 173.81
SFK02+ LCD TRA MultiRange 150.08 | Ввинчиваемый датчик температуры | Канальный-/Погружной | Канальный датчик Климат+Kачество воздуха | 665704 | 175.5
SFK02+ LCD TRA MultiRange 200.08 | Ввинчиваемый датчик температуры | Канальный-/Погружной | Канальный датчик Климат+Kачество воздуха | 665711 | 177.84
SFK02+ LCD TRA MultiRange 250.08 | Ввинчиваемый датчик температуры | Канальный-/Погружной | Канальный датчик Климат+Kачество воздуха | 665728 | 179.27
SFK02+ LCD TRA MultiRange 450.08 | Ввинчиваемый датчик температуры | Канальный-/Погружной | Канальный датчик Климат+Kачество воздуха | 665735 | 181.87
SFK02+ LCD TRV MultiRange 050.08 реле | Ввинчиваемый датчик температуры | Канальный-/Погружной | Канальный датчик Климат+Kачество воздуха | 665629 | 231.4
SFK02+ LCD TRV MultiRange 100.08 реле | Ввинчиваемый датчик температуры | Канальный-/Погружной | Канальный датчик Климат+Kачество воздуха | 665636 | 232.31
SFK02+ LCD TRV MultiRange 150.08 реле | Ввинчиваемый датчик температуры | Канальный-/Погружной | Канальный датчик Климат+Kачество воздуха | 665643 | 234
SFK02+ LCD TRV MultiRange 200.08 реле | Ввинчиваемый датчик температуры | Канальный-/Погружной | Канальный датчик Климат+Kачество воздуха | 665650 | 236.34
SFK02+ LCD TRV MultiRange 250.08 реле | Ввинчиваемый датчик температуры | Канальный-/Погружной | Канальный датчик Климат+Kачество воздуха | 665667 | 237.77
SFK02+ LCD TRV MultiRange 450.08 реле | Ввинчиваемый датчик температуры | Канальный-/Погружной | Канальный датчик Климат+Kачество воздуха | 665674 | 240.37
SFK02+ RS485 Modbus 050.08 | Ввинчиваемый датчик температуры | Канальный-/Погружной | Канальный датчик Климат+Kачество воздуха | 665742 | 161.72
SFK02+ RS485 Modbus 100.08 | Ввинчиваемый датчик температуры | Канальный-/Погружной | Канальный датчик Климат+Kачество воздуха | 665759 | 162.5
SFK02+ RS485 Modbus 150.08 | Ввинчиваемый датчик температуры | Канальный-/Погружной | Канальный датчик Климат+Kачество воздуха | 665766 | 164.32
SFK02+ RS485 Modbus 200.08 | Ввинчиваемый датчик температуры | Канальный-/Погружной | Канальный датчик Климат+Kачество воздуха | 665773 | 166.66
SFK02+ RS485 Modbus 250.08 | Ввинчиваемый датчик температуры | Канальный-/Погружной | Канальный датчик Климат+Kачество воздуха | 665780 | 167.96
SFK02+ RS485 Modbus 450.08 | Ввинчиваемый датчик температуры | Канальный-/Погружной | Канальный датчик Климат+Kачество воздуха | 665797 | 170.82
SFK02+ LCD RS485 Modbus 050.08 | Ввинчиваемый датчик температуры | Канальный-/Погружной | Канальный датчик Климат+Kачество воздуха | 665803 | 217.62
SFK02+ LCD RS485 Modbus 100.08 | Ввинчиваемый датчик температуры | Канальный-/Погружной | Канальный датчик Климат+Kачество воздуха | 665810 | 218.4
SFK02+ LCD RS485 Modbus 150.08 | Ввинчиваемый датчик температуры | Канальный-/Погружной | Канальный датчик Климат+Kачество воздуха | 665827 | 220.22
SFK02+ LCD RS485 Modbus 200.08 | Ввинчиваемый датчик температуры | Канальный-/Погружной | Канальный датчик Климат+Kачество воздуха | 665834 | 222.56
SFK02+ LCD RS485 Modbus 250.08 | Ввинчиваемый датчик температуры | Канальный-/Погружной | Канальный датчик Климат+Kачество воздуха | 665841 | 223.86
SFK02+ LCD RS485 Modbus 450.08 | Ввинчиваемый датчик температуры | Канальный-/Погружной | Канальный датчик Климат+Kачество воздуха | 665858 | 226.72
SFK02+ RS485 BACnet (MS/TP) 050.08 | Ввинчиваемый датчик температуры | Канальный-/Погружной | Канальный датчик Климат+Kачество воздуха | 699389 | 161.72
SFK02+ RS485 BACnet (MS/TP) 100.08 | Ввинчиваемый датчик температуры | Канальный-/Погружной | Канальный датчик Климат+Kачество воздуха | 699396 | 162.5
SFK02+ RS485 BACnet (MS/TP) 150.08 | Ввинчиваемый датчик температуры | Канальный-/Погружной | Канальный датчик Климат+Kачество воздуха | 699402 | 164.32
SFK02+ RS485 BACnet (MS/TP) 200.08 | Ввинчиваемый датчик температуры | Канальный-/Погружной | Канальный датчик Климат+Kачество воздуха | 699419 | 166.66
SFK02+ RS485 BACnet (MS/TP) 250.08 | Ввинчиваемый датчик температуры | Канальный-/Погружной | Канальный датчик Климат+Kачество воздуха | 699426 | 167.96
SFK02+ RS485 BACnet (MS/TP) 450.08 | Ввинчиваемый датчик температуры | Канальный-/Погружной | Канальный датчик Климат+Kачество воздуха | 699433 | 170.82
SFK02+ LCD RS485 BACnet (MS/TP) 050.08 | Ввинчиваемый датчик температуры | Канальный-/Погружной | Канальный датчик Климат+Kачество воздуха | 699440 | 217.62
SFK02+ LCD RS485 BACnet (MS/TP) 100.08 | Ввинчиваемый датчик температуры | Канальный-/Погружной | Канальный датчик Климат+Kачество воздуха | 699457 | 218.4
SFK02+ LCD RS485 BACnet (MS/TP) 150.08 | Ввинчиваемый датчик температуры | Канальный-/Погружной | Канальный датчик Климат+Kачество воздуха | 699464 | 220.22
SFK02+ LCD RS485 BACnet (MS/TP) 200.08 | Ввинчиваемый датчик температуры | Канальный-/Погружной | Канальный датчик Климат+Kачество воздуха | 699471 | 222.56
SFK02+ LCD RS485 BACnet (MS/TP) 250.08 | Ввинчиваемый датчик температуры | Канальный-/Погружной | Канальный датчик Климат+Kачество воздуха | 699488 | 223.86
SFK02+ LCD RS485 BACnet (MS/TP) 450.08 | Ввинчиваемый датчик температуры | Канальный-/Погружной | Канальный датчик Климат+Kачество воздуха | 699495 | 226.72
SFK02+ UNI Modbus RTU 050.08 | Ввинчиваемый датчик температуры | Канальный-/Погружной | Канальный датчик Климат+Kачество воздуха | 755986 | 117
SFK02+ UNI Modbus RTU 100.08 | Ввинчиваемый датчик температуры | Канальный-/Погружной | Канальный датчик Климат+Kачество воздуха | 747837 | 117.91
SFK02+ UNI Modbus RTU 150.08 | Ввинчиваемый датчик температуры | Канальный-/Погружной | Канальный датчик Климат+Kачество воздуха | 755993 | 119.6
SFK02+ UNI Modbus RTU 200.08 | Ввинчиваемый датчик температуры | Канальный-/Погружной | Канальный датчик Климат+Kачество воздуха | 756006 | 121.94
SFK02+ UNI Modbus RTU 250.08 | Ввинчиваемый датчик температуры | Канальный-/Погружной | Канальный датчик Климат+Kачество воздуха | 756013 | 123.37
SFK02+ UNI Modbus RTU 450.08 | Ввинчиваемый датчик температуры | Канальный-/Погружной | Канальный датчик Климат+Kачество воздуха | 756020 | 125.97
SFK02+ FR PT100 050.04 | Ввинчиваемый датчик температуры | Канальный-/Погружной | Канальный датчик Климат+Kачество воздуха | 665926 | 60.71
SFK02+ FR PT100 100.06/04 | Ввинчиваемый датчик температуры | Канальный-/Погружной | Канальный датчик Климат+Kачество воздуха | 665933 | 61.75
SFK02+ FR PT100 200.06/04 | Ввинчиваемый датчик температуры | Канальный-/Погружной | Канальный датчик Климат+Kачество воздуха | 665940 | 66.82
SFK02+ FR PT100 1/3 DIN 050.04 | Ввинчиваемый датчик температуры | Канальный-/Погружной | Канальный датчик Климат+Kачество воздуха | 665957 | 66.04
SFK02+ FR PT100 1/3 DIN 100.06/04 | Ввинчиваемый датчик температуры | Канальный-/Погружной | Канальный датчик Климат+Kачество воздуха | 665964 | 67.08
SFK02+ FR PT100 1/3 DIN 200.06/04 | Ввинчиваемый датчик температуры | Канальный-/Погружной | Канальный датчик Климат+Kачество воздуха | 665971 | 72.15
SFK02+ FR PT1000 050.04 | Ввинчиваемый датчик температуры | Канальный-/Погружной | Канальный датчик Климат+Kачество воздуха | 655583 | 63.7
SFK02+ FR PT1000 100.06/04 | Ввинчиваемый датчик температуры | Канальный-/Погружной | Канальный датчик Климат+Kачество воздуха | 638807 | 64.74
SFK02+ FR PT1000 200.06/04 | Ввинчиваемый датчик температуры | Канальный-/Погружной | Канальный датчик Климат+Kачество воздуха | 640749 | 69.81
SFK02+ FR PT1000 1/3 DIN 050.04 | Ввинчиваемый датчик температуры | Канальный-/Погружной | Канальный датчик Климат+Kачество воздуха | 665988 | 68.12
SFK02+ FR PT1000 1/3 DIN 100.06/04 | Ввинчиваемый датчик температуры | Канальный-/Погружной | Канальный датчик Климат+Kачество воздуха | 665995 | 69.16
SFK02+ FR PT1000 1/3 DIN 200.06/04 | Ввинчиваемый датчик температуры | Канальный-/Погружной | Канальный датчик Климат+Kачество воздуха | 666008 | 74.23
SFK02+ FR Ni1000 050.04 | Ввинчиваемый датчик температуры | Канальный-/Погружной | Канальный датчик Климат+Kачество воздуха | 666015 | 63.31
SFK02+ FR Ni1000 100.06/04 | Ввинчиваемый датчик температуры | Канальный-/Погружной | Канальный датчик Климат+Kачество воздуха | 657280 | 64.35
SFK02+ FR Ni1000 200.06/04 | Ввинчиваемый датчик температуры | Канальный-/Погружной | Канальный датчик Климат+Kачество воздуха | 666022 | 69.42
SFK02+ FR Ni1000TK5000 050.04 | Ввинчиваемый датчик температуры | Канальный-/Погружной | Канальный датчик Климат+Kачество воздуха | 655590 | 68.12
SFK02+ FR Ni1000TK5000 100.06/04 | Ввинчиваемый датчик температуры | Канальный-/Погружной | Канальный датчик Климат+Kачество воздуха | 640732 | 69.16
SFK02+ FR Ni1000TK5000 200.06/04 | Ввинчиваемый датчик температуры | Канальный-/Погружной | Канальный датчик Климат+Kачество воздуха | 640770 | 74.23
SFK02+ FR NTC10k 050.04 | Ввинчиваемый датчик температуры | Канальный-/Погружной | Канальный датчик Климат+Kачество воздуха | 655545 | 59.02
SFK02+ FR NTC10k 100.06/04 | Ввинчиваемый датчик температуры | Канальный-/Погружной | Канальный датчик Климат+Kачество воздуха | 640725 | 60.06
SFK02+ FR NTC10k 200.06/04 | Ввинчиваемый датчик температуры | Канальный-/Погружной | Канальный датчик Климат+Kачество воздуха | 640763 | 65.13
SFK02+ FR TRV MultiRange 050.04 | Ввинчиваемый датчик температуры | Канальный-/Погружной | Канальный датчик Климат+Kачество воздуха | 655620 | 121.16
SFK02+ FR TRV MultiRange 100.06/04 | Ввинчиваемый датчик температуры | Канальный-/Погружной | Канальный датчик Климат+Kачество воздуха | 645881 | 121.94
SFK02+ FR TRV MultiRange 200.06/04 | Ввинчиваемый датчик температуры | Канальный-/Погружной | Канальный датчик Климат+Kачество воздуха | 655637 | 125.97
SFK02+ FR TRA MultiRange 050.04 | Ввинчиваемый датчик температуры | Канальный-/Погружной | Канальный датчик Климат+Kачество воздуха | 655606 | 121.16
SFK02+ FR TRA MultiRange 100.06/04 | Ввинчиваемый датчик температуры | Канальный-/Погружной | Канальный датчик Климат+Kачество воздуха | 645867 | 121.94
SFK02+ FR TRA MultiRange 200.06/04 | Ввинчиваемый датчик температуры | Канальный-/Погружной | Канальный датчик Климат+Kачество воздуха | 655613 | 125.97
SFK02+ FR TRV MultiRange 050.04 реле | Ввинчиваемый датчик температуры | Канальный-/Погружной | Канальный датчик Климат+Kачество воздуха | 666169 | 179.66
SFK02+ FR TRV MultiRange 100.06/04 реле | Ввинчиваемый датчик температуры | Канальный-/Погружной | Канальный датчик Климат+Kачество воздуха | 666176 | 180.44
SFK02+ FR TRV MultiRange 200.06/04 реле | Ввинчиваемый датчик температуры | Канальный-/Погружной | Канальный датчик Климат+Kачество воздуха | 666183 | 184.47
SFK02+ FR LCD TRV MultiRange 050.04 | Ввинчиваемый датчик температуры | Канальный-/Погружной | Канальный датчик Климат+Kачество воздуха | 666091 | 177.06
SFK02+ FR LCD TRV MultiRange 100.06/04 | Ввинчиваемый датчик температуры | Канальный-/Погружной | Канальный датчик Климат+Kачество воздуха | 666107 | 177.84
SFK02+ FR LCD TRV MultiRange 200.06/04 | Ввинчиваемый датчик температуры | Канальный-/Погружной | Канальный датчик Климат+Kачество воздуха | 666114 | 181.87
SFK02+ FR LCD TRA MultiRange 050.04 | Ввинчиваемый датчик температуры | Канальный-/Погружной | Канальный датчик Климат+Kачество воздуха | 666121 | 177.06
SFK02+ FR LCD TRA MultiRange 100.06/04 | Ввинчиваемый датчик температуры | Канальный-/Погружной | Канальный датчик Климат+Kачество воздуха | 666138 | 177.84
SFK02+ FR LCD TRA MultiRange 200.06/04 | Ввинчиваемый датчик температуры | Канальный-/Погружной | Канальный датчик Климат+Kачество воздуха | 666145 | 181.87
SFK02+ FR LCD TRV MultiRange 050.04 реле | Ввинчиваемый датчик температуры | Канальный-/Погружной | Канальный датчик Климат+Kачество воздуха | 666190 | 235.56
SFK02+ FR LCD TRV MultiRange 100.06/04 реле | Ввинчиваемый датчик температуры | Канальный-/Погружной | Канальный датчик Климат+Kачество воздуха | 666206 | 236.34
SFK02+ FR LCD TRV MultiRange 200.06/04 реле | Ввинчиваемый датчик температуры | Канальный-/Погружной | Канальный датчик Климат+Kачество воздуха | 666213 | 240.37
SFK02+ FR RS485 Modbus 050.04 | Ввинчиваемый датчик температуры | Канальный-/Погружной | Канальный датчик Климат+Kачество воздуха | 666220 | 179.66
SFK02+ FR RS485 Modbus 100.06/04 | Ввинчиваемый датчик температуры | Канальный-/Погружной | Канальный датчик Климат+Kачество воздуха | 666237 | 180.44
SFK02+ FR RS485 Modbus 200.06/04 | Ввинчиваемый датчик температуры | Канальный-/Погружной | Канальный датчик Климат+Kачество воздуха | 666244 | 184.47
SFK02+ FR LCD RS485 Modbus 050.04 | Ввинчиваемый датчик температуры | Канальный-/Погружной | Канальный датчик Климат+Kачество воздуха | 666251 | 235.56
SFK02+ FR LCD RS485 Modbus 100.06/04 | Ввинчиваемый датчик температуры | Канальный-/Погружной | Канальный датчик Климат+Kачество воздуха | 666268 | 236.34
SFK02+ FR LCD RS485 Modbus 200.06/04 | Ввинчиваемый датчик температуры | Канальный-/Погружной | Канальный датчик Климат+Kачество воздуха | 666275 | 240.37
SFK02+ FR RS485 BACnet (MS/TP) 050.04 | Ввинчиваемый датчик температуры | Канальный-/Погружной | Канальный датчик Климат+Kачество воздуха | 699501 | 179.66
SFK02+ FR RS485 BACnet (MS/TP) 100.06/04 | Ввинчиваемый датчик температуры | Канальный-/Погружной | Канальный датчик Климат+Kачество воздуха | 699518 | 180.44
SFK02+ FR RS485 BACnet (MS/TP) 200.06/04 | Ввинчиваемый датчик температуры | Канальный-/Погружной | Канальный датчик Климат+Kачество воздуха | 699525 | 184.47
SFK02+ FR LCD RS485 BACnet (MS/TP) 050.04 | Ввинчиваемый датчик температуры | Канальный-/Погружной | Канальный датчик Климат+Kачество воздуха | 699532 | 235.56
SFK02+ FR LCD RS485 BACnet (MS/TP) 100.06/04 | Ввинчиваемый датчик температуры | Канальный-/Погружной | Канальный датчик Климат+Kачество воздуха | 699549 | 236.34
SFK02+ FR LCD RS485 BACnet (MS/TP) 200.06/04 | Ввинчиваемый датчик температуры | Канальный-/Погружной | Канальный датчик Климат+Kачество воздуха | 699556 | 240.37
SFK01 NTC10k 050.08 | Ввинчиваемый датчик температуры | Канальный-/Погружной | Канальный датчик Климат+Kачество воздуха | 45421 | 61.1
SFK01 NTC10k 100.08 | Ввинчиваемый датчик температуры | Канальный-/Погружной | Канальный датчик Климат+Kачество воздуха | 45438 | 62.53
SFK01 NTC10k 150.08 | Ввинчиваемый датчик температуры | Канальный-/Погружной | Канальный датчик Климат+Kачество воздуха | 45445 | 64.48
SFK01 NTC10k 200.08 | Ввинчиваемый датчик температуры | Канальный-/Погружной | Канальный датчик Климат+Kачество воздуха | 45452 | 66.95
SFK01 NTC10k 250.08 | Ввинчиваемый датчик температуры | Канальный-/Погружной | Канальный датчик Климат+Kачество воздуха | 45469 | 67.6
SFK01 NTC10k 450.08 | Ввинчиваемый датчик температуры | Канальный-/Погружной | Канальный датчик Климат+Kачество воздуха | 45476 | 71.63
SFK01 PT100 050.08 | Ввинчиваемый датчик температуры | Канальный-/Погружной | Канальный датчик Климат+Kачество воздуха | 37662 | 62.79
SFK01 PT100 100.08 | Ввинчиваемый датчик температуры | Канальный-/Погружной | Канальный датчик Климат+Kачество воздуха | 27717 | 64.22
SFK01 PT100 150.08 | Ввинчиваемый датчик температуры | Канальный-/Погружной | Канальный датчик Климат+Kачество воздуха | 27724 | 66.17
SFK01 PT100 200.08 | Ввинчиваемый датчик температуры | Канальный-/Погружной | Канальный датчик Климат+Kачество воздуха | 27731 | 68.64
SFK01 PT100 250.08 | Ввинчиваемый датчик температуры | Канальный-/Погружной | Канальный датчик Климат+Kачество воздуха | 27748 | 69.29
SFK01 PT100 450.08 | Ввинчиваемый датчик температуры | Канальный-/Погружной | Канальный датчик Климат+Kачество воздуха | 27755 | 73.32
SFK01 PT100 1/3 DIN 050.08 | Ввинчиваемый датчик температуры | Канальный-/Погружной | Канальный датчик Климат+Kачество воздуха | 27762 | 68.12
SFK01 PT100 1/3 DIN 100.08 | Ввинчиваемый датчик температуры | Канальный-/Погружной | Канальный датчик Климат+Kачество воздуха | 27779 | 69.55
SFK01 PT100 1/3 DIN 150.08 | Ввинчиваемый датчик температуры | Канальный-/Погружной | Канальный датчик Климат+Kачество воздуха | 27786 | 71.5
SFK01 PT100 1/3 DIN 200.08 | Ввинчиваемый датчик температуры | Канальный-/Погружной | Канальный датчик Климат+Kачество воздуха | 27793 | 73.97
SFK01 PT100 1/3 DIN 250.08 | Ввинчиваемый датчик температуры | Канальный-/Погружной | Канальный датчик Климат+Kачество воздуха | 27809 | 74.62
SFK01 PT100 1/3 DIN 450.08 | Ввинчиваемый датчик температуры | Канальный-/Погружной | Канальный датчик Климат+Kачество воздуха | 27816 | 78.65
SFK01 PT1000 050.08 | Ввинчиваемый датчик температуры | Канальный-/Погружной | Канальный датчик Климат+Kачество воздуха | 27823 | 65.78
SFK01 PT1000 100.08 | Ввинчиваемый датчик температуры | Канальный-/Погружной | Канальный датчик Климат+Kачество воздуха | 27830 | 67.21
SFK01 PT1000 150.08 | Ввинчиваемый датчик температуры | Канальный-/Погружной | Канальный датчик Климат+Kачество воздуха | 27847 | 69.16
SFK01 PT1000 200.08 | Ввинчиваемый датчик температуры | Канальный-/Погружной | Канальный датчик Климат+Kачество воздуха | 27854 | 71.63
SFK01 PT1000 250.08 | Ввинчиваемый датчик температуры | Канальный-/Погружной | Канальный датчик Климат+Kачество воздуха | 27861 | 72.28
SFK01 PT1000 450.08 | Ввинчиваемый датчик температуры | Канальный-/Погружной | Канальный датчик Климат+Kачество воздуха | 27878 | 76.31
SFK01 PT1000 1/3 DIN 050.08 | Ввинчиваемый датчик температуры | Канальный-/Погружной | Канальный датчик Климат+Kачество воздуха | 27885 | 70.2
SFK01 PT1000 1/3 DIN 100.08 | Ввинчиваемый датчик температуры | Канальный-/Погружной | Канальный датчик Климат+Kачество воздуха | 27892 | 71.63
SFK01 PT1000 1/3 DIN 150.08 | Ввинчиваемый датчик температуры | Канальный-/Погружной | Канальный датчик Климат+Kачество воздуха | 36740 | 73.58
SFK01 PT1000 1/3 DIN 200.08 | Ввинчиваемый датчик температуры | Канальный-/Погружной | Канальный датчик Климат+Kачество воздуха | 36757 | 76.05
SFK01 PT1000 1/3 DIN 250.08 | Ввинчиваемый датчик температуры | Канальный-/Погружной | Канальный датчик Климат+Kачество воздуха | 36764 | 76.7
SFK01 PT1000 1/3 DIN 450.08 | Ввинчиваемый датчик температуры | Канальный-/Погружной | Канальный датчик Климат+Kачество воздуха | 36771 | 80.73
SFK01 Ni1000 050.08 | Ввинчиваемый датчик температуры | Канальный-/Погружной | Канальный датчик Климат+Kачество воздуха | 36788 | 65.39
SFK01 Ni1000 100.08 | Ввинчиваемый датчик температуры | Канальный-/Погружной | Канальный датчик Климат+Kачество воздуха | 36795 | 66.82
SFK01 Ni1000 150.08 | Ввинчиваемый датчик температуры | Канальный-/Погружной | Канальный датчик Климат+Kачество воздуха | 36801 | 68.77
SFK01 Ni1000 200.08 | Ввинчиваемый датчик температуры | Канальный-/Погружной | Канальный датчик Климат+Kачество воздуха | 36818 | 71.24
SFK01 Ni1000 250.08 | Ввинчиваемый датчик температуры | Канальный-/Погружной | Канальный датчик Климат+Kачество воздуха | 36825 | 71.89
SFK01 Ni1000 450.08 | Ввинчиваемый датчик температуры | Канальный-/Погружной | Канальный датчик Климат+Kачество воздуха | 45292 | 75.92
SFK01 Ni1000TK5000 050.08 | Ввинчиваемый датчик температуры | Канальный-/Погружной | Канальный датчик Климат+Kачество воздуха | 45308 | 70.2
SFK01 Ni1000TK5000 100.08 | Ввинчиваемый датчик температуры | Канальный-/Погружной | Канальный датчик Климат+Kачество воздуха | 45315 | 71.63
SFK01 Ni1000TK5000 150.08 | Ввинчиваемый датчик температуры | Канальный-/Погружной | Канальный датчик Климат+Kачество воздуха | 45322 | 73.58
SFK01 Ni1000TK5000 200.08 | Ввинчиваемый датчик температуры | Канальный-/Погружной | Канальный датчик Климат+Kачество воздуха | 45339 | 76.05
SFK01 Ni1000TK5000 250.08 | Ввинчиваемый датчик температуры | Канальный-/Погружной | Канальный датчик Климат+Kачество воздуха | 45346 | 76.7
SFK01 Ni1000TK5000 450.08 | Ввинчиваемый датчик температуры | Канальный-/Погружной | Канальный датчик Климат+Kачество воздуха | 45353 | 80.73
SFK03 NTC10k 100.08 | Ввинчиваемый датчик температуры | Канальный-/Погружной | Канальный датчик Климат+Kачество воздуха | 71345 | 72.67
SFK03 NTC10k 150.08 | Ввинчиваемый датчик температуры | Канальный-/Погружной | Канальный датчик Климат+Kачество воздуха | 71352 | 75.4
SFK03 NTC10k 200.08 | Ввинчиваемый датчик температуры | Канальный-/Погружной | Канальный датчик Климат+Kачество воздуха | 71369 | 78.13
SFK03 NTC10k 250.08 | Ввинчиваемый датчик температуры | Канальный-/Погружной | Канальный датчик Климат+Kачество воздуха | 71376 | 82.16
SFK03 PT100 100.08 | Ввинчиваемый датчик температуры | Канальный-/Погружной | Канальный датчик Климат+Kачество воздуха | 64309 | 74.36
SFK03 PT100 150.08 | Ввинчиваемый датчик температуры | Канальный-/Погружной | Канальный датчик Климат+Kачество воздуха | 71079 | 77.09
SFK03 PT100 200.08 | Ввинчиваемый датчик температуры | Канальный-/Погружной | Канальный датчик Климат+Kачество воздуха | 71086 | 79.82
SFK03 PT100 250.08 | Ввинчиваемый датчик температуры | Канальный-/Погружной | Канальный датчик Климат+Kачество воздуха | 71093 | 83.85
SFK03 PT100 1/3 DIN 100.08 | Ввинчиваемый датчик температуры | Канальный-/Погружной | Канальный датчик Климат+Kачество воздуха | 71109 | 79.69
SFK03 PT100 1/3 DIN 150.08 | Ввинчиваемый датчик температуры | Канальный-/Погружной | Канальный датчик Климат+Kачество воздуха | 71116 | 82.42
SFK03 PT100 1/3 DIN 200.08 | Ввинчиваемый датчик температуры | Канальный-/Погружной | Канальный датчик Климат+Kачество воздуха | 71123 | 85.15
SFK03 PT100 1/3 DIN 250.08 | Ввинчиваемый датчик температуры | Канальный-/Погружной | Канальный датчик Климат+Kачество воздуха | 71130 | 89.18
SFK03 PT1000 100.08 | Ввинчиваемый датчик температуры | Канальный-/Погружной | Канальный датчик Климат+Kачество воздуха | 71147 | 77.35
SFK03 PT1000 150.08 | Ввинчиваемый датчик температуры | Канальный-/Погружной | Канальный датчик Климат+Kачество воздуха | 71154 | 80.08
SFK03 PT1000 200.08 | Ввинчиваемый датчик температуры | Канальный-/Погружной | Канальный датчик Климат+Kачество воздуха | 71161 | 82.81
SFK03 PT1000 250.08 | Ввинчиваемый датчик температуры | Канальный-/Погружной | Канальный датчик Климат+Kачество воздуха | 71178 | 86.84
SFK03 PT1000 1/3 DIN 100.08 | Ввинчиваемый датчик температуры | Канальный-/Погружной | Канальный датчик Климат+Kачество воздуха | 71185 | 81.77
SFK03 PT1000 1/3 DIN 150.08 | Ввинчиваемый датчик температуры | Канальный-/Погружной | Канальный датчик Климат+Kачество воздуха | 71192 | 84.5
SFK03 PT1000 1/3 DIN 200.08 | Ввинчиваемый датчик температуры | Канальный-/Погружной | Канальный датчик Климат+Kачество воздуха | 71208 | 87.23
SFK03 PT1000 1/3 DIN 250.08 | Ввинчиваемый датчик температуры | Канальный-/Погружной | Канальный датчик Климат+Kачество воздуха | 71215 | 91.26
SFK03 Ni1000 100.08 | Ввинчиваемый датчик температуры | Канальный-/Погружной | Канальный датчик Климат+Kачество воздуха | 71222 | 76.96
SFK03 Ni1000 150.08 | Ввинчиваемый датчик температуры | Канальный-/Погружной | Канальный датчик Климат+Kачество воздуха | 71239 | 79.69
SFK03 Ni1000 200.08 | Ввинчиваемый датчик температуры | Канальный-/Погружной | Канальный датчик Климат+Kачество воздуха | 71246 | 82.42
SFK03 Ni1000 250.08 | Ввинчиваемый датчик температуры | Канальный-/Погружной | Канальный датчик Климат+Kачество воздуха | 71253 | 86.45
SFK03 Ni1000TK5000 100.08 | Ввинчиваемый датчик температуры | Канальный-/Погружной | Канальный датчик Климат+Kачество воздуха | 71260 | 81.77
SFK03 Ni1000TK5000 150.08 | Ввинчиваемый датчик температуры | Канальный-/Погружной | Канальный датчик Климат+Kачество воздуха | 71277 | 84.5
SFK03 Ni1000TK5000 200.08 | Ввинчиваемый датчик температуры | Канальный-/Погружной | Канальный датчик Климат+Kачество воздуха | 71284 | 87.23
SFK03 Ni1000TK5000 250.08 | Ввинчиваемый датчик температуры | Канальный-/Погружной | Канальный датчик Климат+Kачество воздуха | 71291 | 91.26
SFK03 TRV1 100.08 | Ввинчиваемый датчик температуры | Канальный-/Погружной | Канальный датчик Климат+Kачество воздуха | 318853 | 190.45
SFK03 TRV1 150.08 | Ввинчиваемый датчик температуры | Канальный-/Погружной | Канальный датчик Климат+Kачество воздуха | 352024 | 192.27
SFK03 TRV1 200.08 | Ввинчиваемый датчик температуры | Канальный-/Погружной | Канальный датчик Климат+Kачество воздуха | 352062 | 194.09
SFK03 TRV1 250.08 | Ввинчиваемый датчик температуры | Канальный-/Погружной | Канальный датчик Климат+Kачество воздуха | 352109 | 196.82
SFK03 TRV2 100.08 | Ввинчиваемый датчик температуры | Канальный-/Погружной | Канальный датчик Климат+Kачество воздуха | 335744 | 190.45
SFK03 TRV2 150.08 | Ввинчиваемый датчик температуры | Канальный-/Погружной | Канальный датчик Климат+Kачество воздуха | 352031 | 192.27
SFK03 TRV2 200.08 | Ввинчиваемый датчик температуры | Канальный-/Погружной | Канальный датчик Климат+Kачество воздуха | 246958 | 194.09
SFK03 TRV2 250.08 | Ввинчиваемый датчик температуры | Канальный-/Погружной | Канальный датчик Климат+Kачество воздуха | 352253 | 196.82
SFK03 TRV3 100.08 | Ввинчиваемый датчик температуры | Канальный-/Погружной | Канальный датчик Климат+Kачество воздуха | 281775 | 190.45
SFK03 TRV3 150.08 | Ввинчиваемый датчик температуры | Канальный-/Погружной | Канальный датчик Климат+Kачество воздуха | 352048 | 192.27
SFK03 TRV3 200.08 | Ввинчиваемый датчик температуры | Канальный-/Погружной | Канальный датчик Климат+Kачество воздуха | 352079 | 194.09
SFK03 TRV3 250.08 | Ввинчиваемый датчик температуры | Канальный-/Погружной | Канальный датчик Климат+Kачество воздуха | 352260 | 196.82
SFK03 TRV4 100.08 | Ввинчиваемый датчик температуры | Канальный-/Погружной | Канальный датчик Климат+Kачество воздуха | 298414 | 190.45
SFK03 TRV4 150.08 | Ввинчиваемый датчик температуры | Канальный-/Погружной | Канальный датчик Климат+Kачество воздуха | 292115 | 192.27
SFK03 TRV4 200.08 | Ввинчиваемый датчик температуры | Канальный-/Погружной | Канальный датчик Климат+Kачество воздуха | 324403 | 194.09
SFK03 TRV4 250.08 | Ввинчиваемый датчик температуры | Канальный-/Погружной | Канальный датчик Климат+Kачество воздуха | 352277 | 196.82
SFK03 TRV5 100.08 | Ввинчиваемый датчик температуры | Канальный-/Погружной | Канальный датчик Климат+Kачество воздуха | 243933 | 200.85
SFK03 TRV5 150.08 | Ввинчиваемый датчик температуры | Канальный-/Погружной | Канальный датчик Климат+Kачество воздуха | 295314 | 202.54
SFK03 TRV5 200.08 | Ввинчиваемый датчик температуры | Канальный-/Погружной | Канальный датчик Климат+Kачество воздуха | 297509 | 204.49
SFK03 TRV5 250.08 | Ввинчиваемый датчик температуры | Канальный-/Погружной | Канальный датчик Климат+Kачество воздуха | 306607 | 207.35
SFK03 TRA1 100.08 | Ввинчиваемый датчик температуры | Канальный-/Погружной | Канальный датчик Климат+Kачество воздуха | 194440 | 190.45
SFK03 TRA1 150.08 | Ввинчиваемый датчик температуры | Канальный-/Погружной | Канальный датчик Климат+Kачество воздуха | 200899 | 192.27
SFK03 TRA1 200.08 | Ввинчиваемый датчик температуры | Канальный-/Погружной | Канальный датчик Климат+Kачество воздуха | 352055 | 194.09
SFK03 TRA1 250.08 | Ввинчиваемый датчик температуры | Канальный-/Погружной | Канальный датчик Климат+Kачество воздуха | 254908 | 196.82
SFK03 TRA2 100.08 | Ввинчиваемый датчик температуры | Канальный-/Погружной | Канальный датчик Климат+Kачество воздуха | 189316 | 190.45
SFK03 TRA2 150.08 | Ввинчиваемый датчик температуры | Канальный-/Погружной | Канальный датчик Климат+Kачество воздуха | 344166 | 192.27
SFK03 TRA2 200.08 | Ввинчиваемый датчик температуры | Канальный-/Погружной | Канальный датчик Климат+Kачество воздуха | 315746 | 194.09
SFK03 TRA2 250.08 | Ввинчиваемый датчик температуры | Канальный-/Погружной | Канальный датчик Климат+Kачество воздуха | 352086 | 196.82
SFK03 TRA3 100.08 | Ввинчиваемый датчик температуры | Канальный-/Погружной | Канальный датчик Климат+Kачество воздуха | 132220 | 190.45
SFK03 TRA3 150.08 | Ввинчиваемый датчик температуры | Канальный-/Погружной | Канальный датчик Климат+Kачество воздуха | 165044 | 192.27
SFK03 TRA3 200.08 | Ввинчиваемый датчик температуры | Канальный-/Погружной | Канальный датчик Климат+Kачество воздуха | 165280 | 194.09
SFK03 TRA3 250.08 | Ввинчиваемый датчик температуры | Канальный-/Погружной | Канальный датчик Климат+Kачество воздуха | 303835 | 196.82
SFK03 TRA4 100.08 | Ввинчиваемый датчик температуры | Канальный-/Погружной | Канальный датчик Климат+Kачество воздуха | 293051 | 190.45
SFK03 TRA4 150.08 | Ввинчиваемый датчик температуры | Канальный-/Погружной | Канальный датчик Климат+Kачество воздуха | 295024 | 192.27
SFK03 TRA4 200.08 | Ввинчиваемый датчик температуры | Канальный-/Погружной | Канальный датчик Климат+Kачество воздуха | 239226 | 194.09
SFK03 TRA4 250.08 | Ввинчиваемый датчик температуры | Канальный-/Погружной | Канальный датчик Климат+Kачество воздуха | 352093 | 196.82
SFK03 TRA5 100.08 | Ввинчиваемый датчик температуры | Канальный-/Погружной | Канальный датчик Климат+Kачество воздуха | 131674 | 200.85
SFK03 TRA5 150.08 | Ввинчиваемый датчик температуры | Канальный-/Погружной | Канальный датчик Климат+Kачество воздуха | 146821 | 202.54
SFK03 TRA5 200.08 | Ввинчиваемый датчик температуры | Канальный-/Погружной | Канальный датчик Климат+Kачество воздуха | 152884 | 204.49
SFK03 TRA5 250.08 | Ввинчиваемый датчик температуры | Канальный-/Погружной | Канальный датчик Климат+Kачество воздуха | 157421 | 207.35
RGS03 PT100 250.09 3-х проводное | Ввинчиваемый датчик температуры | Канальный-/Погружной | Канальный датчик Климат+Kачество воздуха | 79297 | 197.86
RGS03 PT100 500.09 3-х проводное | Ввинчиваемый датчик температуры | Канальный-/Погружной | Канальный датчик Климат+Kачество воздуха | 385190 | 201.11
RGS03 PT1000 250.09 3-х проводное | Ввинчиваемый датчик температуры | Канальный-/Погружной | Канальный датчик Климат+Kачество воздуха | 79310 | 197.86
RGS03 PT1000 500.09 3-х проводное | Ввинчиваемый датчик температуры | Канальный-/Погружной | Канальный датчик Климат+Kачество воздуха | 79327 | 201.11
RGS03 TRV6 250.09 | Ввинчиваемый датчик температуры | Канальный-/Погружной | Канальный датчик Климат+Kачество воздуха | 223942 | 323.44
RGS03 TRV6 500.09 | Ввинчиваемый датчик температуры | Канальный-/Погружной | Канальный датчик Климат+Kачество воздуха | 351959 | 326.82
RGS03 TRA6 250.09 | Ввинчиваемый датчик температуры | Канальный-/Погружной | Канальный датчик Климат+Kачество воздуха | 164115 | 323.44
RGS03 TRA6 500.09 | Ввинчиваемый датчик температуры | Канальный-/Погружной | Канальный датчик Климат+Kачество воздуха | 155281 | 326.82
RGS03 TRV7 250.09 | Ввинчиваемый датчик температуры | Канальный-/Погружной | Канальный датчик Климат+Kачество воздуха | 351935 | 323.44
RGS03 TRV7 500.09 | Ввинчиваемый датчик температуры | Канальный-/Погружной | Канальный датчик Климат+Kачество воздуха | 244824 | 326.82
RGS03 TRA7 250.09 | Ввинчиваемый датчик температуры | Канальный-/Погружной | Канальный датчик Климат+Kачество воздуха | 79334 | 323.44
RGS03 TRA7 500.09 | Ввинчиваемый датчик температуры | Канальный-/Погружной | Канальный датчик Климат+Kачество воздуха | 79341 | 326.82
FSK01 | Гигростат относительной влажности | Канальный-/Погружной | Канальный гидростат | 427593 | 300.95
FSK01 внутренни настройки | Гигростат относительной влажности | Канальный-/Погружной | Канальный гидростат | 708517 | 300.95
VFG54+ PT100 | Накладной датчик температуры | Кабельный/Накладной датчик | Накладной датчик | 620642 | 26.91
VFG54+ PT100 1/3 DIN | Накладной датчик температуры | Кабельный/Накладной датчик | Накладной датчик | 620659 | 32.24
VFG54+ PT1000 | Накладной датчик температуры | Кабельный/Накладной датчик | Накладной датчик | 620666 | 29.9
VFG54+ PT1000 1/3 DIN | Накладной датчик температуры | Кабельный/Накладной датчик | Накладной датчик | 620598 | 34.32
VFG54+ Ni1000 | Накладной датчик температуры | Кабельный/Накладной датчик | Накладной датчик | 620611 | 29.51
VFG54+ Ni1000TK5000 | Накладной датчик температуры | Кабельный/Накладной датчик | Накладной датчик | 620628 | 34.32
VFG54+ NTC10k | Накладной датчик температуры | Кабельный/Накладной датчик | Накладной датчик | 620604 | 25.22
VFG54+ NTC10k Precon | Накладной датчик температуры | Кабельный/Накладной датчик | Накладной датчик | 620673 | 25.22
VFG54+ NTC5k | Накладной датчик температуры | Кабельный/Накладной датчик | Накладной датчик | 624244 | 25.22
VFG54+ NTC20k | Накладной датчик температуры | Кабельный/Накладной датчик | Накладной датчик | 620680 | 25.22
VFG54+ NTC1,8k | Накладной датчик температуры | Кабельный/Накладной датчик | Накладной датчик | 643832 | 25.22
VFG54+ LM235Z | Накладной датчик температуры | Кабельный/Накладной датчик | Накладной датчик | 620635 | 28.6
VFG54+ KTY81-110 | Накладной датчик температуры | Кабельный/Накладной датчик | Накладной датчик | 620697 | 22.23
VFG54+ KTY81-121 | Накладной датчик температуры | Кабельный/Накладной датчик | Накладной датчик | 620703 | 22.23
VFG54+ KTY81-122 | Накладной датчик температуры | Кабельный/Накладной датчик | Накладной датчик | 620710 | 22.23
VFG54+ KTY81-210 | Накладной датчик температуры | Кабельный/Накладной датчик | Накладной датчик | 620727 | 22.23
VFG54+ TRV MultiRange | Накладной датчик температуры | Кабельный/Накладной датчик | Накладной датчик | 620741 | 98.15
VFG54+ TRA MultiRange | Накладной датчик температуры | Кабельный/Накладной датчик | Накладной датчик | 620758 | 98.15
VFG54+ TRV MultiRange реле | Накладной датчик температуры | Кабельный/Накладной датчик | Накладной датчик | 662994 | 156.65
VFG54+ LCD TRV MultiRange | Накладной датчик температуры | Кабельный/Накладной датчик | Накладной датчик | 663014 | 154.05
VFG54+ LCD TRA MultiRange | Накладной датчик температуры | Кабельный/Накладной датчик | Накладной датчик | 663021 | 154.05
VFG54+ LCD TRV MultiRange реле | Накладной датчик температуры | Кабельный/Накладной датчик | Накладной датчик | 663038 | 212.55
VFG54+ RS485 Modbus | Накладной датчик температуры | Кабельный/Накладной датчик | Накладной датчик | 663045 | 156.65
VFG54+ LCD RS485 Modbus | Накладной датчик температуры | Кабельный/Накладной датчик | Накладной датчик | 663052 | 212.55
VFG54+ RS485 BACnet (MS/TP) | Накладной датчик температуры | Кабельный/Накладной датчик | Накладной датчик | 699709 | 156.65
VFG54+ LCD RS485 BACnet (MS/TP) | Накладной датчик температуры | Кабельный/Накладной датчик | Накладной датчик | 699716 | 212.55
VFG54+ UNI Modbus RTU | Накладной датчик температуры | Кабельный/Накладной датчик | Накладной датчик | 747806 | 98.15
AF25 PT100 T100 L1000 | Накладной датчик температуры | Кабельный/Накладной датчик | Накладной датчик | 81610 | 17.68
AF25 PT100 1/3 DIN T100 L1000 | Накладной датчик температуры | Кабельный/Накладной датчик | Накладной датчик | 46411 | 23.01
AF25 PT1000 T100 L1000 | Накладной датчик температуры | Кабельный/Накладной датчик | Накладной датчик | 54263 | 20.67
AF25 PT1000 1/3 DIN T100 L1000 | Накладной датчик температуры | Кабельный/Накладной датчик | Накладной датчик | 54300 | 25.09
AF25 Ni1000 T100 L1000 | Накладной датчик температуры | Кабельный/Накладной датчик | Накладной датчик | 54348 | 20.28
AF25 Ni1000TK5000 T100 L1000 | Накладной датчик температуры | Кабельный/Накладной датчик | Накладной датчик | 54386 | 25.09
AF25 NTC10k T100 L1000 | Накладной датчик температуры | Кабельный/Накладной датчик | Накладной датчик | 92005 | 15.99
AF25 NTC10k Precon T100 L1000 | Накладной датчик температуры | Кабельный/Накладной датчик | Накладной датчик | 92043 | 15.99
AF25 NTC5k T100 L1000 | Накладной датчик температуры | Кабельный/Накладной датчик | Накладной датчик | 54461 | 15.99
AF25 NTC20k T100 L1000 | Накладной датчик температуры | Кабельный/Накладной датчик | Накладной датчик | 141994 | 15.99
AF25 NTC1,8k T100 L1000 | Накладной датчик температуры | Кабельный/Накладной датчик | Накладной датчик | 241687 | 15.99
AF25 LM235Z T100 L1000 | Накладной датчик температуры | Кабельный/Накладной датчик | Накладной датчик | 715270 | 18.33
AF25+ TRV MultiRange T135 L1000 | Накладной датчик температуры | Кабельный/Накладной датчик | Накладной датчик | 658751 | 96.98
AF25+ TRA MultiRange T135 L1000 | Накладной датчик температуры | Кабельный/Накладной датчик | Накладной датчик | 658768 | 96.98
TF14 PT100 T100 050.04 L1000 | Кабельный датчик температуры | Кабельный/Накладной датчик | Кабельный датчик | 64347 | 16.9
TF14 PT100 T100 100.04 L1000 | Кабельный датчик температуры | Кабельный/Накладной датчик | Кабельный датчик | 57554 | 18.33
TF14 PT100 T100 150.04 L1000 | Кабельный датчик температуры | Кабельный/Накладной датчик | Кабельный датчик | 57561 | 18.85
TF14 PT100 T180 050.04 L1000 | Кабельный датчик температуры | Кабельный/Накладной датчик | Кабельный датчик | 64354 | 23.27
TF14 PT100 T180 100.04 L1000 | Кабельный датчик температуры | Кабельный/Накладной датчик | Кабельный датчик | 78009 | 24.7
TF14 PT100 T180 150.04 L1000 | Кабельный датчик температуры | Кабельный/Накладной датчик | Кабельный датчик | 78016 | 25.09
TF14 PT100 T250 050.04 L1000 | Кабельный датчик температуры | Кабельный/Накладной датчик | Кабельный датчик | 95563 | 26.91
TF14 PT100 T250 100.04 L1000 | Кабельный датчик температуры | Кабельный/Накладной датчик | Кабельный датчик | 96126 | 27.82
TF14 PT100 T250 150.04 L1000 | Кабельный датчик температуры | Кабельный/Накладной датчик | Кабельный датчик | 96195 | 28.21
TF14 PT100 1/3 DIN T100 050.04 L1000 | Кабельный датчик температуры | Кабельный/Накладной датчик | Кабельный датчик | 69106 | 22.23
TF14 PT100 1/3 DIN T100 100.04 L1000 | Кабельный датчик температуры | Кабельный/Накладной датчик | Кабельный датчик | 69113 | 23.66
TF14 PT100 1/3 DIN T100 150.04 L1000 | Кабельный датчик температуры | Кабельный/Накладной датчик | Кабельный датчик | 69120 | 24.18
TF14 PT100 1/3 DIN T180 050.04 L1000 | Кабельный датчик температуры | Кабельный/Накладной датчик | Кабельный датчик | 78207 | 28.6
TF14 PT100 1/3 DIN T180 100.04 L1000 | Кабельный датчик температуры | Кабельный/Накладной датчик | Кабельный датчик | 78214 | 30.03
TF14 PT100 1/3 DIN T180 150.04 L1000 | Кабельный датчик температуры | Кабельный/Накладной датчик | Кабельный датчик | 78221 | 30.42
TF14 PT100 1/3 DIN T250 050.04 L1000 | Кабельный датчик температуры | Кабельный/Накладной датчик | Кабельный датчик | 96775 | 32.24
TF14 PT100 1/3 DIN T250 100.04 L1000 | Кабельный датчик температуры | Кабельный/Накладной датчик | Кабельный датчик | 96805 | 33.15
TF14 PT100 1/3 DIN T250 150.04 L1000 | Кабельный датчик температуры | Кабельный/Накладной датчик | Кабельный датчик | 96843 | 33.54
TF14 PT1000 T100 050.04 L1000 | Кабельный датчик температуры | Кабельный/Накладной датчик | Кабельный датчик | 69267 | 19.89
TF14 PT1000 T100 100.04 L1000 | Кабельный датчик температуры | Кабельный/Накладной датчик | Кабельный датчик | 69274 | 21.32
TF14 PT1000 T100 150.04 L1000 | Кабельный датчик температуры | Кабельный/Накладной датчик | Кабельный датчик | 69281 | 21.84
TF14 PT1000 T180 050.04 L1000 | Кабельный датчик температуры | Кабельный/Накладной датчик | Кабельный датчик | 78405 | 26.26
TF14 PT1000 T180 100.04 L1000 | Кабельный датчик температуры | Кабельный/Накладной датчик | Кабельный датчик | 78443 | 27.69
TF14 PT1000 T180 150.04 L1000 | Кабельный датчик температуры | Кабельный/Накладной датчик | Кабельный датчик | 78481 | 28.08
TF14 PT1000 T250 050.04 L1000 | Кабельный датчик температуры | Кабельный/Накладной датчик | Кабельный датчик | 97185 | 29.9
TF14 PT1000 T250 100.04 L1000 | Кабельный датчик температуры | Кабельный/Накладной датчик | Кабельный датчик | 97239 | 30.81
TF14 PT1000 T250 150.04 L1000 | Кабельный датчик температуры | Кабельный/Накладной датчик | Кабельный датчик | 91510 | 31.2
TF14 PT1000 1/3 DIN T100 050.04 L1000 | Кабельный датчик температуры | Кабельный/Накладной датчик | Кабельный датчик | 69427 | 24.31
TF14 PT1000 1/3 DIN T100 100.04 L1000 | Кабельный датчик температуры | Кабельный/Накладной датчик | Кабельный датчик | 69434 | 25.74
TF14 PT1000 1/3 DIN T100 150.04 L1000 | Кабельный датчик температуры | Кабельный/Накладной датчик | Кабельный датчик | 69441 | 26.26
TF14 PT1000 1/3 DIN T180 050.04 L1000 | Кабельный датчик температуры | Кабельный/Накладной датчик | Кабельный датчик | 78603 | 30.68
TF14 PT1000 1/3 DIN T180 100.04 L1000 | Кабельный датчик температуры | Кабельный/Накладной датчик | Кабельный датчик | 78641 | 32.11
TF14 PT1000 1/3 DIN T180 150.04 L1000 | Кабельный датчик температуры | Кабельный/Накладной датчик | Кабельный датчик | 78689 | 32.5
TF14 PT1000 1/3 DIN T250 050.04 L1000 | Кабельный датчик температуры | Кабельный/Накладной датчик | Кабельный датчик | 91633 | 34.32
TF14 PT1000 1/3 DIN T250 100.04 L1000 | Кабельный датчик температуры | Кабельный/Накладной датчик | Кабельный датчик | 91671 | 35.23
TF14 PT1000 1/3 DIN T250 150.04 L1000 | Кабельный датчик температуры | Кабельный/Накладной датчик | Кабельный датчик | 91718 | 35.62
TF14 Ni1000 T100 050.04 L1000 | Кабельный датчик температуры | Кабельный/Накладной датчик | Кабельный датчик | 73080 | 19.5
TF14 Ni1000 T100 100.04 L2000 | Кабельный датчик температуры | Кабельный/Накладной датчик | Кабельный датчик | 73134 | 22.36
TF14 Ni1000 T100 150.04 L1000 | Кабельный датчик температуры | Кабельный/Накладной датчик | Кабельный датчик | 73103 | 21.45
TF14 Ni1000 T180 050.04 L1000 | Кабельный датчик температуры | Кабельный/Накладной датчик | Кабельный датчик | 78795 | 25.87
TF14 Ni1000 T180 100.04 L1000 | Кабельный датчик температуры | Кабельный/Накладной датчик | Кабельный датчик | 78832 | 27.3
TF14 Ni1000 T180 150.04 L1000 | Кабельный датчик температуры | Кабельный/Накладной датчик | Кабельный датчик | 78870 | 27.69
TF14 Ni1000 T250 050.04 L1000 | Кабельный датчик температуры | Кабельный/Накладной датчик | Кабельный датчик | 91831 | 29.51
TF14 Ni1000 T250 100.04 L1000 | Кабельный датчик температуры | Кабельный/Накладной датчик | Кабельный датчик | 91879 | 30.42
TF14 Ni1000 T250 150.04 L1000 | Кабельный датчик температуры | Кабельный/Накладной датчик | Кабельный датчик | 91916 | 30.81
TF14 Ni1000TK5000 T100 050.04 L1000 | Кабельный датчик температуры | Кабельный/Накладной датчик | Кабельный датчик | 73240 | 24.31
TF14 Ni1000TK5000 T100 100.04 L1000 | Кабельный датчик температуры | Кабельный/Накладной датчик | Кабельный датчик | 73257 | 25.74
TF14 Ni1000TK5000 T100 150.04 L1000 | Кабельный датчик температуры | Кабельный/Накладной датчик | Кабельный датчик | 73264 | 26.26
TF14 Ni1000TK5000 T180 050.04 L1000 | Кабельный датчик температуры | Кабельный/Накладной датчик | Кабельный датчик | 78993 | 30.68
TF14 Ni1000TK5000 T180 100.04 L1000 | Кабельный датчик температуры | Кабельный/Накладной датчик | Кабельный датчик | 79037 | 32.11
TF14 Ni1000TK5000 T180 150.04 L1000 | Кабельный датчик температуры | Кабельный/Накладной датчик | Кабельный датчик | 79075 | 32.5
TF14 Ni1000TK5000 T250 050.04 L1000 | Кабельный датчик температуры | Кабельный/Накладной датчик | Кабельный датчик | 97338 | 34.32
TF14 Ni1000TK5000 T250 100.04 L1000 | Кабельный датчик температуры | Кабельный/Накладной датчик | Кабельный датчик | 97376 | 35.23
TF14 Ni1000TK5000 T250 150.04 L1000 | Кабельный датчик температуры | Кабельный/Накладной датчик | Кабельный датчик | 97413 | 35.62
TF14 NTC10k T100 050.04 L1000 | Кабельный датчик температуры | Кабельный/Накладной датчик | Кабельный датчик | 73844 | 15.21
TF14 NTC10k T100 100.04 L1000 | Кабельный датчик температуры | Кабельный/Накладной датчик | Кабельный датчик | 73851 | 16.64
TF14 NTC10k T100 150.04 L1000 | Кабельный датчик температуры | Кабельный/Накладной датчик | Кабельный датчик | 73868 | 17.16
TF14 NTC10k T150 050.04 L1000 | Кабельный датчик температуры | Кабельный/Накладной датчик | Кабельный датчик | 80408 | 21.58
TF14 NTC10k T150 100.04 L1000 | Кабельный датчик температуры | Кабельный/Накладной датчик | Кабельный датчик | 81443 | 23.01
TF14 NTC10k T150 150.04 L1000 | Кабельный датчик температуры | Кабельный/Накладной датчик | Кабельный датчик | 80484 | 23.4
TF14+ TRV MultiRange T180 050.04 L1000 | Кабельный датчик температуры | Кабельный/Накладной датчик | Кабельный датчик | 658850 | 93.99
TF14+ TRV MultiRange T180 100.04 L1000 | Кабельный датчик температуры | Кабельный/Накладной датчик | Кабельный датчик | 658867 | 95.94
TF14+ TRV MultiRange T180 150.04 L1000 | Кабельный датчик температуры | Кабельный/Накладной датчик | Кабельный датчик | 658874 | 96.59
TF14+ TRA MultiRange T180 050.04 L1000 | Кабельный датчик температуры | Кабельный/Накладной датчик | Кабельный датчик | 658881 | 93.99
TF14+ TRA MultiRange T180 100.04 L1000 | Кабельный датчик температуры | Кабельный/Накладной датчик | Кабельный датчик | 658898 | 95.94
TF14+ TRA MultiRange T180 150.04 L1000 | Кабельный датчик температуры | Кабельный/Накладной датчик | Кабельный датчик | 658904 | 96.59
TF25 PT100 T100 050.06 L1000 | Кабельный датчик температуры | Кабельный/Накладной датчик | Кабельный датчик | 35019 | 16.38
TF25 PT100 T100 100.06 L1000 | Кабельный датчик температуры | Кабельный/Накладной датчик | Кабельный датчик | 35026 | 18.2
TF25 PT100 T100 150.06 L1000 | Кабельный датчик температуры | Кабельный/Накладной датчик | Кабельный датчик | 35033 | 18.72
TF25 PT100 1/3 DIN T100 050.06 L1000 | Кабельный датчик температуры | Кабельный/Накладной датчик | Кабельный датчик | 25799 | 21.71
TF25 PT100 1/3 DIN T100 100.06 L1000 | Кабельный датчик температуры | Кабельный/Накладной датчик | Кабельный датчик | 35255 | 23.53
TF25 PT100 1/3 DIN T100 150.06 L1000 | Кабельный датчик температуры | Кабельный/Накладной датчик | Кабельный датчик | 35262 | 24.05
TF25 PT1000 T100 050.06 L1000 | Кабельный датчик температуры | Кабельный/Накладной датчик | Кабельный датчик | 35484 | 19.37
TF25 PT1000 T100 100.06 L1000 | Кабельный датчик температуры | Кабельный/Накладной датчик | Кабельный датчик | 35491 | 21.19
TF25 PT1000 T100 150.06 L1000 | Кабельный датчик температуры | Кабельный/Накладной датчик | Кабельный датчик | 35507 | 21.71
TF25 PT1000 1/3 DIN T100 050.06 L1000 | Кабельный датчик температуры | Кабельный/Накладной датчик | Кабельный датчик | 35729 | 23.79
TF25 PT1000 1/3 DIN T100 100.06 L1000 | Кабельный датчик температуры | Кабельный/Накладной датчик | Кабельный датчик | 35736 | 25.61
TF25 PT1000 1/3 DIN T100 150.06 L1000 | Кабельный датчик температуры | Кабельный/Накладной датчик | Кабельный датчик | 35743 | 26.13
TF25 Ni1000 T100 050.06 L1000 | Кабельный датчик температуры | Кабельный/Накладной датчик | Кабельный датчик | 26116 | 18.98
TF25 Ni1000 T100 100.06 L1000 | Кабельный датчик температуры | Кабельный/Накладной датчик | Кабельный датчик | 26154 | 20.8
TF25 Ni1000 T100 150.06 L1000 | Кабельный датчик температуры | Кабельный/Накладной датчик | Кабельный датчик | 26192 | 21.32
TF25 Ni1000TK5000 T100 050.06 L1000 | Кабельный датчик температуры | Кабельный/Накладной датчик | Кабельный датчик | 26352 | 23.79
TF25 Ni1000TK5000 T100 100.06 L1000 | Кабельный датчик температуры | Кабельный/Накладной датчик | Кабельный датчик | 26390 | 25.61
TF25 Ni1000TK5000 T100 150.06 L1000 | Кабельный датчик температуры | Кабельный/Накладной датчик | Кабельный датчик | 388238 | 26.13
TF25 NTC10k T100 050.06 L1000 | Кабельный датчик температуры | Кабельный/Накладной датчик | Кабельный датчик | 41539 | 14.69
TF25 NTC10k T100 100.06 L1000 | Кабельный датчик температуры | Кабельный/Накладной датчик | Кабельный датчик | 41812 | 16.51
TF25 NTC10k T100 150.06 L1000 | Кабельный датчик температуры | Кабельный/Накладной датчик | Кабельный датчик | 40723 | 17.03
TF25 PT100 T180 050.06 L1000 | Кабельный датчик температуры | Кабельный/Накладной датчик | Кабельный датчик | 52771 | 21.32
TF25 PT100 T180 100.06 L1000 | Кабельный датчик температуры | Кабельный/Накладной датчик | Кабельный датчик | 52788 | 23.27
TF25 PT100 T180 150.06 L1000 | Кабельный датчик температуры | Кабельный/Накладной датчик | Кабельный датчик | 52795 | 23.66
TF25 PT100 1/3 DIN T180 050.06 L1000 | Кабельный датчик температуры | Кабельный/Накладной датчик | Кабельный датчик | 57493 | 26.65
TF25 PT100 1/3 DIN T180 100.06 L1000 | Кабельный датчик температуры | Кабельный/Накладной датчик | Кабельный датчик | 57509 | 28.6
TF25 PT100 1/3 DIN T180 150.06 L1000 | Кабельный датчик температуры | Кабельный/Накладной датчик | Кабельный датчик | 57516 | 28.99
TF25 PT1000 T180 050.06 L1000 | Кабельный датчик температуры | Кабельный/Накладной датчик | Кабельный датчик | 58247 | 24.31
TF25 PT1000 T180 100.06 L1000 | Кабельный датчик температуры | Кабельный/Накладной датчик | Кабельный датчик | 58254 | 26.26
TF25 PT1000 T180 150.06 L1000 | Кабельный датчик температуры | Кабельный/Накладной датчик | Кабельный датчик | 58261 | 26.65
TF25 PT1000 1/3 DIN T180 050.06 L1000 | Кабельный датчик температуры | Кабельный/Накладной датчик | Кабельный датчик | 58483 | 28.73
TF25 PT1000 1/3 DIN T180 100.06 L1000 | Кабельный датчик температуры | Кабельный/Накладной датчик | Кабельный датчик | 58490 | 30.68
TF25 PT1000 1/3 DIN T180 150.06 L1000 | Кабельный датчик температуры | Кабельный/Накладной датчик | Кабельный датчик | 58506 | 31.07
TF25 Ni1000 T180 050.06 L1000 | Кабельный датчик температуры | Кабельный/Накладной датчик | Кабельный датчик | 58728 | 23.92
TF25 Ni1000 T180 100.06 L1000 | Кабельный датчик температуры | Кабельный/Накладной датчик | Кабельный датчик | 58735 | 25.87
TF25 Ni1000 T180 150.06 L1000 | Кабельный датчик температуры | Кабельный/Накладной датчик | Кабельный датчик | 58742 | 26.26
TF25 Ni1000TK5000 T180 050.06 L1000 | Кабельный датчик температуры | Кабельный/Накладной датчик | Кабельный датчик | 58964 | 28.73
TF25 Ni1000TK5000 T180 100.06 L1000 | Кабельный датчик температуры | Кабельный/Накладной датчик | Кабельный датчик | 58971 | 30.68
TF25 Ni1000TK5000 T180 150.06 L1000 | Кабельный датчик температуры | Кабельный/Накладной датчик | Кабельный датчик | 58988 | 31.07
TF25 NTC10k T150 050.06 L1000 | Кабельный датчик температуры | Кабельный/Накладной датчик | Кабельный датчик | 59466 | 19.63
TF25 NTC10k T150 100.06 L1000 | Кабельный датчик температуры | Кабельный/Накладной датчик | Кабельный датчик | 59473 | 21.58
TF25 NTC10k T150 150.06 L1000 | Кабельный датчик температуры | Кабельный/Накладной датчик | Кабельный датчик | 59480 | 21.97
TF25 PT100 T250 050.06 L1000 | Кабельный датчик температуры | Кабельный/Накладной датчик | Кабельный датчик | 167406 | 26.91
TF25 PT100 T250 100.06 L1000 | Кабельный датчик температуры | Кабельный/Накладной датчик | Кабельный датчик | 209731 | 27.82
TF25 PT100 T250 150.06 L1000 | Кабельный датчик температуры | Кабельный/Накладной датчик | Кабельный датчик | 205658 | 28.21
TF25 PT100 1/3 DIN T250 050.06 L1000 | Кабельный датчик температуры | Кабельный/Накладной датчик | Кабельный датчик | 195478 | 32.24
TF25 PT100 1/3 DIN T250 100.06 L1000 | Кабельный датчик температуры | Кабельный/Накладной датчик | Кабельный датчик | 345835 | 33.15
TF25 PT100 1/3 DIN T250 150.06 L1000 | Кабельный датчик температуры | Кабельный/Накладной датчик | Кабельный датчик | 388276 | 33.54
TF25 PT1000 T250 050.06 L1000 | Кабельный датчик температуры | Кабельный/Накладной датчик | Кабельный датчик | 168717 | 29.9
TF25 PT1000 T250 100.06 L1000 | Кабельный датчик температуры | Кабельный/Накладной датчик | Кабельный датчик | 209724 | 30.81
TF25 PT1000 T250 150.06 L1000 | Кабельный датчик температуры | Кабельный/Накладной датчик | Кабельный датчик | 388283 | 31.2
TF25 PT1000 1/3 DIN T250 050.06 L1000 | Кабельный датчик температуры | Кабельный/Накладной датчик | Кабельный датчик | 356749 | 34.32
TF25 PT1000 1/3 DIN T250 100.06 L1000 | Кабельный датчик температуры | Кабельный/Накладной датчик | Кабельный датчик | 356756 | 35.23
TF25 PT1000 1/3 DIN T250 150.06 L1000 | Кабельный датчик температуры | Кабельный/Накладной датчик | Кабельный датчик | 388290 | 35.62
TF25 Ni1000 T250 050.06 L1000 | Кабельный датчик температуры | Кабельный/Накладной датчик | Кабельный датчик | 151863 | 29.51
TF25 Ni1000 T250 100.06 L1000 | Кабельный датчик температуры | Кабельный/Накладной датчик | Кабельный датчик | 182430 | 30.42
TF25 Ni1000 T250 150.06 L1000 | Кабельный датчик температуры | Кабельный/Накладной датчик | Кабельный датчик | 388306 | 30.81
TF25 Ni1000TK5000 T250 050.06 L1000 | Кабельный датчик температуры | Кабельный/Накладной датчик | Кабельный датчик | 150781 | 34.32
TF25 Ni1000TK5000 T250 100.06 L1000 | Кабельный датчик температуры | Кабельный/Накладной датчик | Кабельный датчик | 157018 | 35.23
TF25 Ni1000TK5000 T250 150.06 L1000 | Кабельный датчик температуры | Кабельный/Накладной датчик | Кабельный датчик | 388313 | 35.62
TF25 PT100 T400 050.06 L2000 | Кабельный датчик температуры | Кабельный/Накладной датчик | Кабельный датчик | 166195 | 46.28
TF25 PT1000 T400 050.06 L2000 | Кабельный датчик температуры | Кабельный/Накладной датчик | Кабельный датчик | 166201 | 49.27
TF25+ TRV MultiRange T180 050.06 L1000 | Кабельный датчик температуры | Кабельный/Накладной датчик | Кабельный датчик | 658959 | 95.68
TF25+ TRV MultiRange T180 100.06 L1000 | Кабельный датчик температуры | Кабельный/Накладной датчик | Кабельный датчик | 658966 | 97.63
TF25+ TRV MultiRange T180 150.06 L1000 | Кабельный датчик температуры | Кабельный/Накладной датчик | Кабельный датчик | 658973 | 98.15
TF25+ TRA MultiRange T180 050.06 L1000 | Кабельный датчик температуры | Кабельный/Накладной датчик | Кабельный датчик | 658980 | 95.68
TF25+ TRA MultiRange T180 100.06 L1000 | Кабельный датчик температуры | Кабельный/Накладной датчик | Кабельный датчик | 658997 | 97.63
TF25+ TRA MultiRange T180 150.06 L1000 | Кабельный датчик температуры | Кабельный/Накладной датчик | Кабельный датчик | 659000 | 98.15
TF25+ LCD TRV MultiRange T160 050.06 L1000 | Кабельный датчик температуры | Кабельный/Накладной датчик | Кабельный датчик | 707039 | 191.88
TF25+ LCD TRV MultiRange T160 100.06 L1000 | Кабельный датчик температуры | Кабельный/Накладной датчик | Кабельный датчик | 693806 | 193.83
TF25+ RS485 Modbus T160 050.06 L1000 | Кабельный датчик температуры | Кабельный/Накладной датчик | Кабельный датчик | 659024 | 142.35
TF25+ RS485 Modbus T160 100.06 L1000 | Кабельный датчик температуры | Кабельный/Накладной датчик | Кабельный датчик | 668255 | 144.3
TF25+ RS485 BACnet (MS/TP) T160 050.06 L1000 | Кабельный датчик температуры | Кабельный/Накладной датчик | Кабельный датчик | 699723 | 142.35
TF25+ RS485 BACnet (MS/TP) T160 100.06 L1000 | Кабельный датчик температуры | Кабельный/Накладной датчик | Кабельный датчик | 699730 | 144.3
PR25 PT100 T100 L1000 | Поверхностный датчик температуры | Кабельный/Накладной датчик | Поверхностные датчики | 81696 | 24.96
PR25 PT100 1/3 DIN T100 L1000 | Поверхностный датчик температуры | Кабельный/Накладной датчик | Поверхностные датчики | 94771 | 30.29
PR25 PT1000 T100 L1000 | Поверхностный датчик температуры | Кабельный/Накладной датчик | Поверхностные датчики | 94894 | 27.95
PR25 PT1000 1/3 DIN T100 L1000 | Поверхностный датчик температуры | Кабельный/Накладной датчик | Поверхностные датчики | 94931 | 32.37
PR25 Ni1000 T100 L1000 | Поверхностный датчик температуры | Кабельный/Накладной датчик | Поверхностные датчики | 94979 | 27.56
PR25 Ni1000TK5000 T100 L1000 | Поверхностный датчик температуры | Кабельный/Накладной датчик | Поверхностные датчики | 95686 | 32.37
PR25 NTC10k T100 L1000 | Поверхностный датчик температуры | Кабельный/Накладной датчик | Поверхностные датчики | 95808 | 23.27
PR25 NTC10k Precon T100 L1000 | Поверхностный датчик температуры | Кабельный/Накладной датчик | Поверхностные датчики | 95846 | 23.27
PR25 NTC5k T100 L1000 | Поверхностный датчик температуры | Кабельный/Накладной датчик | Поверхностные датчики | 95761 | 23.27
PR25 NTC20k T100 L1000 | Поверхностный датчик температуры | Кабельный/Накладной датчик | Поверхностные датчики | 362641 | 23.27
PR25 NTC1,8k T100 L1000 | Поверхностный датчик температуры | Кабельный/Накладной датчик | Поверхностные датчики | 287128 | 23.27
PR25 KTY81-110 T100 L1000 | Поверхностный датчик температуры | Кабельный/Накладной датчик | Поверхностные датчики | 95884 | 20.28
PR25 KTY81-121 T100 L1000 | Поверхностный датчик температуры | Кабельный/Накладной датчик | Поверхностные датчики | 95921 | 20.28
PR25 KTY81-210 T100 L1000 | Поверхностный датчик температуры | Кабельный/Накладной датчик | Поверхностные датчики | 96003 | 20.28
PR25 LM235Z T100 L1000 | Поверхностный датчик температуры | Кабельный/Накладной датчик | Поверхностные датчики | 96089 | 25.61
PR25+ TRV MultiRange T180 L1000 | Поверхностный датчик температуры | Кабельный/Накладной датчик | Поверхностные датчики | 658782 | 101.66
PR25+ TRA MultiRange T180 L1000 | Поверхностный датчик температуры | Кабельный/Накладной датчик | Поверхностные датчики | 658799 | 101.66
OF14 PT100 L1000 | Поверхностный датчик температуры | Кабельный/Накладной датчик | Поверхностные датчики | 132596 | 43.03
OF14 PT100 1/3 DIN L1000 | Поверхностный датчик температуры | Кабельный/Накладной датчик | Поверхностные датчики | 167307 | 48.36
OF14 PT1000 L1000 | Поверхностный датчик температуры | Кабельный/Накладной датчик | Поверхностные датчики | 114851 | 46.02
OF14 PT1000 1/3 DIN L1000 | Поверхностный датчик температуры | Кабельный/Накладной датчик | Поверхностные датчики | 219303 | 50.44
OF14 Ni1000 L1000 | Поверхностный датчик температуры | Кабельный/Накладной датчик | Поверхностные датчики | 113922 | 45.63
OF14 Ni1000TK5000 L1000 | Поверхностный датчик температуры | Кабельный/Накладной датчик | Поверхностные датчики | 141864 | 50.44
OF14 NTC10k L1000 | Поверхностный датчик температуры | Кабельный/Накладной датчик | Поверхностные датчики | 190367 | 41.34
OF14 NTC10k Precon L1000 | Поверхностный датчик температуры | Кабельный/Накладной датчик | Поверхностные датчики | 165006 | 41.34
OF14 NTC5k L1000 | Поверхностный датчик температуры | Кабельный/Накладной датчик | Поверхностные датчики | 351263 | 41.34
OF14 NTC20k L1000 | Поверхностный датчик температуры | Кабельный/Накладной датчик | Поверхностные датчики | 147736 | 41.34
OF14 NTC1,8k L1000 | Поверхностный датчик температуры | Кабельный/Накладной датчик | Поверхностные датчики | 356541 | 41.34
OF14 LM235Z L1000 | Поверхностный датчик температуры | Кабельный/Накладной датчик | Поверхностные датчики | 216760 | 43.68
OF14+ TRV3 L1000 | Поверхностный датчик температуры | Кабельный/Накладной датчик | Поверхностные датчики | 658812 | 120.51
OF14+ TRA3 L1000 | Поверхностный датчик температуры | Кабельный/Накладной датчик | Поверхностные датчики | 658836 | 120.51
TFR 1800 | Термостат защиты от замерзания | Защита от замерзания/конденсации/утечек | Термостат защиты от замерзания | 426435 | 104.13
TFR 3000 | Термостат защиты от замерзания | Защита от замерзания/конденсации/утечек | Термостат защиты от замерзания | 430371 | 98.41
TFR 6000 | Термостат защиты от замерзания | Защита от замерзания/конденсации/утечек | Термостат защиты от замерзания | 430395 | 102.05
TFR 12000 | Термостат защиты от замерзания | Защита от замерзания/конденсации/утечек | Термостат защиты от замерзания | 541916 | 118.95
TFR-R 1800 | Термостат защиты от замерзания | Защита от замерзания/конденсации/утечек | Термостат защиты от замерзания | 430364 | 124.67
TFR-R 3000 | Термостат защиты от замерзания | Защита от замерзания/конденсации/утечек | Термостат защиты от замерзания | 430388 | 122.33
TFR-R 6000 | Термостат защиты от замерзания | Защита от замерзания/конденсации/утечек | Термостат защиты от замерзания | 430401 | 123.11
TFR-R 12000 | Термостат защиты от замерзания | Защита от замерзания/конденсации/утечек | Термостат защиты от замерзания | 656061 | 153.27
TFRe | Термостат защиты от замерзания | Защита от замерзания/конденсации/утечек | Термостат защиты от замерзания | 667203 | 170.56
WK01+ 24 V | Датчик конденсации влаги | Защита от замерзания/конденсации/утечек | Конденсационные мониторы | 659215 | 129.09
WK01+ ext. 24 V L2000 | Датчик конденсации влаги | Защита от замерзания/конденсации/утечек | Конденсационные мониторы | 659222 | 148.85
WK01+ ext. 230 V L2000 | Датчик конденсации влаги | Защита от замерзания/конденсации/утечек | Конденсационные мониторы | 659246 | 205.14
WK02+ ext. 24 V L2000 | Датчик конденсации влаги, температуры, относительной влажности, абсолютной влажности, энтальпии, точки росы | Защита от замерзания/конденсации/утечек | Конденсационные мониторы | 737180 | 195.52
WK02+ ext. 230 V L2000 | Датчик конденсации влаги, температуры, относительной влажности, абсолютной влажности, энтальпии, точки росы | Защита от замерзания/конденсации/утечек | Конденсационные мониторы | 737197 | 212.94
LS02+ | Датчик протечки | Защита от замерзания/конденсации/утечек | детекторы утечек | 659253 | 120.25
LS02+ ext. L5000 | Датчик протечки | Защита от замерзания/конденсации/утечек | детекторы утечек | 765725 | 140.14
LS02+ flex L2000 | Датчик протечки | Защита от замерзания/конденсации/утечек | детекторы утечек | 778848 | 184.21
LS02+ flex L5000 | Датчик протечки | Защита от замерзания/конденсации/утечек | детекторы утечек | 778572 | 242.97
DPA250+ VV MultiRange | Преобразователь дифференциального давления, разность давления, cкорость потока, давление в Pа или inchWC, cкорость потока в m³/h или cfm, опционально настраивается через app или uConfig | Давление и скорость потока | Датчики давления воздуха | 659321 | 175.76
DPA2500+ VV MultiRange | Преобразователь дифференциального давления, разность давления, cкорость потока, давление в Pа или inchWC, cкорость потока в m³/h или cfm, опционально настраивается через app или uConfig | Давление и скорость потока | Датчики давления воздуха | 659369 | 175.76
DPA7000+ VV MultiRange | Преобразователь дифференциального давления, разность давления, cкорость потока, давление в Pа или inchWC, cкорость потока в m³/h или cfm, опционально настраивается через app или uConfig | Давление и скорость потока | Датчики давления воздуха | 659376 | 175.76
DPA250+ VV AZ MultiRange | Преобразователь дифференциального давления, разность давления, cкорость потока, давление в Pа или inchWC, cкорость потока в m³/h или cfm, опционально настраивается через app или uConfig | Давление и скорость потока | Датчики давления воздуха | 692397 | 249.73
DPA2500+ VV AZ MultiRange | Преобразователь дифференциального давления, разность давления, cкорость потока, давление в Pа или inchWC, cкорость потока в m³/h или cfm, опционально настраивается через app или uConfig | Давление и скорость потока | Датчики давления воздуха | 675970 | 249.73
DPA7000+ VV AZ MultiRange | Преобразователь дифференциального давления, разность давления, cкорость потока, давление в Pа или inchWC, cкорость потока в m³/h или cfm, опционально настраивается через app или uConfig | Давление и скорость потока | Датчики давления воздуха | 675994 | 249.73
DPA250+ AA MultiRange | Преобразователь дифференциального давления, разность давления, cкорость потока, давление в Pа или inchWC, cкорость потока в m³/h или cfm, опционально настраивается через app или uConfig | Давление и скорость потока | Датчики давления воздуха | 666978 | 175.76
DPA2500+ AA MultiRange | Преобразователь дифференциального давления, разность давления, cкорость потока, давление в Pа или inchWC, cкорость потока в m³/h или cfm, опционально настраивается через app или uConfig | Давление и скорость потока | Датчики давления воздуха | 666985 | 175.76
DPA7000+ AA MultiRange | Преобразователь дифференциального давления, разность давления, cкорость потока, давление в Pа или inchWC, cкорость потока в m³/h или cfm, опционально настраивается через app или uConfig | Давление и скорость потока | Датчики давления воздуха | 666992 | 175.76
DPA250+ AA AZ MultiRange | Преобразователь дифференциального давления, разность давления, cкорость потока, давление в Pа или inchWC, cкорость потока в m³/h или cfm, опционально настраивается через app или uConfig | Давление и скорость потока | Датчики давления воздуха | 691598 | 249.73
DPA2500+ AA AZ MultiRange | Преобразователь дифференциального давления, разность давления, cкорость потока, давление в Pа или inchWC, cкорость потока в m³/h или cfm, опционально настраивается через app или uConfig | Давление и скорость потока | Датчики давления воздуха | 693981 | 249.73
DPA7000+ AA AZ MultiRange | Преобразователь дифференциального давления, разность давления, cкорость потока, давление в Pа или inchWC, cкорость потока в m³/h или cfm, опционально настраивается через app или uConfig | Давление и скорость потока | Датчики давления воздуха | 705325 | 249.73
DPA250+ VV MultiRange реле | Преобразователь дифференциального давления, разность давления, cкорость потока, давление в Pа или inchWC, cкорость потока в m³/h или cfm, опционально настраивается через app или uConfig | Давление и скорость потока | Датчики давления воздуха | 663687 | 234.26
DPA2500+ VV MultiRange реле | Преобразователь дифференциального давления, разность давления, cкорость потока, давление в Pа или inchWC, cкорость потока в m³/h или cfm, опционально настраивается через app или uConfig | Давление и скорость потока | Датчики давления воздуха | 663694 | 234.26
DPA7000+ VV MultiRange реле | Преобразователь дифференциального давления, разность давления, cкорость потока, давление в Pа или inchWC, cкорость потока в m³/h или cfm, опционально настраивается через app или uConfig | Давление и скорость потока | Датчики давления воздуха | 663700 | 234.26
DPA250+ LCD VV MultiRange | Преобразователь дифференциального давления, разность давления, cкорость потока, давление в Pа или inchWC, cкорость потока в m³/h или cfm, опционально настраивается через app или uConfig | Давление и скорость потока | Датчики давления воздуха | 659383 | 231.66
DPA2500+ LCD VV MultiRange | Преобразователь дифференциального давления, разность давления, cкорость потока, давление в Pа или inchWC, cкорость потока в m³/h или cfm, опционально настраивается через app или uConfig | Давление и скорость потока | Датчики давления воздуха | 659390 | 231.66
DPA7000+ LCD VV MultiRange | Преобразователь дифференциального давления, разность давления, cкорость потока, давление в Pа или inchWC, cкорость потока в m³/h или cfm, опционально настраивается через app или uConfig | Давление и скорость потока | Датчики давления воздуха | 659406 | 231.66
DPA250+ LCD VV AZ MultiRange | Преобразователь дифференциального давления, разность давления, cкорость потока, давление в Pа или inchWC, cкорость потока в m³/h или cfm, опционально настраивается через app или uConfig | Давление и скорость потока | Датчики давления воздуха | 688420 | 305.63
DPA2500+ LCD VV AZ MultiRange | Преобразователь дифференциального давления, разность давления, cкорость потока, давление в Pа или inchWC, cкорость потока в m³/h или cfm, опционально настраивается через app или uConfig | Давление и скорость потока | Датчики давления воздуха | 676007 | 305.63
DPA7000+ LCD VV AZ MultiRange | Преобразователь дифференциального давления, разность давления, cкорость потока, давление в Pа или inchWC, cкорость потока в m³/h или cfm, опционально настраивается через app или uConfig | Давление и скорость потока | Датчики давления воздуха | 676021 | 305.63
DPA250+ LCD AA MultiRange | Преобразователь дифференциального давления, разность давления, cкорость потока, давление в Pа или inchWC, cкорость потока в m³/h или cfm, опционально настраивается через app или uConfig | Давление и скорость потока | Датчики давления воздуха | 667104 | 231.66
DPA2500+ LCD AA MultiRange | Преобразователь дифференциального давления, разность давления, cкорость потока, давление в Pа или inchWC, cкорость потока в m³/h или cfm, опционально настраивается через app или uConfig | Давление и скорость потока | Датчики давления воздуха | 667111 | 231.66
DPA7000+ LCD AA MultiRange | Преобразователь дифференциального давления, разность давления, cкорость потока, давление в Pа или inchWC, cкорость потока в m³/h или cfm, опционально настраивается через app или uConfig | Давление и скорость потока | Датчики давления воздуха | 667128 | 231.66
DPA250+ LCD AA AZ MultiRange | Преобразователь дифференциального давления, разность давления, cкорость потока, давление в Pа или inchWC, cкорость потока в m³/h или cfm, опционально настраивается через app или uConfig | Давление и скорость потока | Датчики давления воздуха | 700962 | 305.63
DPA2500+ LCD AA AZ MultiRange | Преобразователь дифференциального давления, разность давления, cкорость потока, давление в Pа или inchWC, cкорость потока в m³/h или cfm, опционально настраивается через app или uConfig | Давление и скорость потока | Датчики давления воздуха | 679725 | 305.63
DPA7000+ LCD AA AZ MultiRange | Преобразователь дифференциального давления, разность давления, cкорость потока, давление в Pа или inchWC, cкорость потока в m³/h или cfm, опционально настраивается через app или uConfig | Давление и скорость потока | Датчики давления воздуха | 703147 | 305.63
DPA250+ LCD VV MultiRange реле | Преобразователь дифференциального давления, разность давления, cкорость потока, давление в Pа или inchWC, cкорость потока в m³/h или cfm, опционально настраивается через app или uConfig | Давление и скорость потока | Датчики давления воздуха | 663724 | 290.16
DPA2500+ LCD VV MultiRange реле | Преобразователь дифференциального давления, разность давления, cкорость потока, давление в Pа или inchWC, cкорость потока в m³/h или cfm, опционально настраивается через app или uConfig | Давление и скорость потока | Датчики давления воздуха | 663748 | 290.16
DPA7000+ LCD VV MultiRange реле | Преобразователь дифференциального давления, разность давления, cкорость потока, давление в Pа или inchWC, cкорость потока в m³/h или cfm, опционально настраивается через app или uConfig | Давление и скорость потока | Датчики давления воздуха | 663755 | 290.16
DPA250+ RS485 Modbus MultiRange | Преобразователь дифференциального давления, разность давления, cкорость потока, давление в Pа или inchWC, cкорость потока в m³/h или cfm, опционально настраивается через app или uConfig | Давление и скорость потока | Датчики давления воздуха | 659413 | 181.61
DPA2500+ RS485 Modbus MultiRange | Преобразователь дифференциального давления, разность давления, cкорость потока, давление в Pа или inchWC, cкорость потока в m³/h или cfm, опционально настраивается через app или uConfig | Давление и скорость потока | Датчики давления воздуха | 659420 | 181.61
DPA7000+ RS485 Modbus MultiRange | Преобразователь дифференциального давления, разность давления, cкорость потока, давление в Pа или inchWC, cкорость потока в m³/h или cfm, опционально настраивается через app или uConfig | Давление и скорость потока | Датчики давления воздуха | 659437 | 181.61
DPA250+ RS485 Modbus AZ MultiRange | Преобразователь дифференциального давления, разность давления, cкорость потока, давление в Pа или inchWC, cкорость потока в m³/h или cfm, опционально настраивается через app или uConfig | Давление и скорость потока | Датчики давления воздуха | 693745 | 255.58
DPA2500+ RS485 Modbus AZ MultiRange | Преобразователь дифференциального давления, разность давления, cкорость потока, давление в Pа или inchWC, cкорость потока в m³/h или cfm, опционально настраивается через app или uConfig | Давление и скорость потока | Датчики давления воздуха | 676083 | 255.58
DPA7000+ RS485 Modbus AZ MultiRange | Преобразователь дифференциального давления, разность давления, cкорость потока, давление в Pа или inchWC, cкорость потока в m³/h или cfm, опционально настраивается через app или uConfig | Давление и скорость потока | Датчики давления воздуха | 676090 | 255.58
DPA250+ LCD RS485 Modbus MultiRange | Преобразователь дифференциального давления, разность давления, cкорость потока, давление в Pа или inchWC, cкорость потока в m³/h или cfm, опционально настраивается через app или uConfig | Давление и скорость потока | Датчики давления воздуха | 659444 | 237.51
DPA2500+ LCD RS485 Modbus MultiRange | Преобразователь дифференциального давления, разность давления, cкорость потока, давление в Pа или inchWC, cкорость потока в m³/h или cfm, опционально настраивается через app или uConfig | Давление и скорость потока | Датчики давления воздуха | 659451 | 237.51
DPA7000+ LCD RS485 Modbus MultiRange | Преобразователь дифференциального давления, разность давления, cкорость потока, давление в Pа или inchWC, cкорость потока в m³/h или cfm, опционально настраивается через app или uConfig | Давление и скорость потока | Датчики давления воздуха | 659468 | 237.51
DPA250+ LCD RS485 Modbus AZ MultiRange | Преобразователь дифференциального давления, разность давления, cкорость потока, давление в Pа или inchWC, cкорость потока в m³/h или cfm, опционально настраивается через app или uConfig | Давление и скорость потока | Датчики давления воздуха | 697767 | 311.48
DPA2500+ LCD RS485 Modbus AZ MultiRange | Преобразователь дифференциального давления, разность давления, cкорость потока, давление в Pа или inchWC, cкорость потока в m³/h или cfm, опционально настраивается через app или uConfig | Давление и скорость потока | Датчики давления воздуха | 676106 | 311.48
DPA7000+ LCD RS485 Modbus AZ MultiRange | Преобразователь дифференциального давления, разность давления, cкорость потока, давление в Pа или inchWC, cкорость потока в m³/h или cfm, опционально настраивается через app или uConfig | Давление и скорость потока | Датчики давления воздуха | 676113 | 311.48
DPA250+ RS485 BACnet (MS/TP) MultiRange | Преобразователь дифференциального давления, разность давления, cкорость потока, давление в Pа или inchWC, cкорость потока в m³/h или cfm, опционально настраивается через app или uConfig | Давление и скорость потока | Датчики давления воздуха | 700221 | 181.61
DPA2500+ RS485 BACnet (MS/TP) MultiRange | Преобразователь дифференциального давления, разность давления, cкорость потока, давление в Pа или inchWC, cкорость потока в m³/h или cfm, опционально настраивается через app или uConfig | Давление и скорость потока | Датчики давления воздуха | 700238 | 181.61
DPA7000+ RS485 BACnet (MS/TP) MultiRange | Преобразователь дифференциального давления, разность давления, cкорость потока, давление в Pа или inchWC, cкорость потока в m³/h или cfm, опционально настраивается через app или uConfig | Давление и скорость потока | Датчики давления воздуха | 700252 | 181.61
DPA250+ RS485 BACnet (MS/TP) AZ MultiRange | Преобразователь дифференциального давления, разность давления, cкорость потока, давление в Pа или inchWC, cкорость потока в m³/h или cfm, опционально настраивается через app или uConfig | Давление и скорость потока | Датчики давления воздуха | 705387 | 255.58
DPA2500+ RS485 BACnet (MS/TP) AZ MultiRange | Преобразователь дифференциального давления, разность давления, cкорость потока, давление в Pа или inchWC, cкорость потока в m³/h или cfm, опционально настраивается через app или uConfig | Давление и скорость потока | Датчики давления воздуха | 700306 | 255.58
DPA7000+ RS485 BACnet (MS/TP) AZ MultiRange | Преобразователь дифференциального давления, разность давления, cкорость потока, давление в Pа или inchWC, cкорость потока в m³/h или cfm, опционально настраивается через app или uConfig | Давление и скорость потока | Датчики давления воздуха | 700313 | 255.58
DPA250+ LCD RS485 BACnet (MS/TP) MultiRange | Преобразователь дифференциального давления, разность давления, cкорость потока, давление в Pа или inchWC, cкорость потока в m³/h или cfm, опционально настраивается через app или uConfig | Давление и скорость потока | Датчики давления воздуха | 700269 | 237.51
DPA2500+ LCD RS485 BACnet (MS/TP) MultiRange | Преобразователь дифференциального давления, разность давления, cкорость потока, давление в Pа или inchWC, cкорость потока в m³/h или cfm, опционально настраивается через app или uConfig | Давление и скорость потока | Датчики давления воздуха | 682855 | 237.51
DPA7000+ LCD RS485 BACnet (MS/TP) MultiRange | Преобразователь дифференциального давления, разность давления, cкорость потока, давление в Pа или inchWC, cкорость потока в m³/h или cfm, опционально настраивается через app или uConfig | Давление и скорость потока | Датчики давления воздуха | 683463 | 237.51
DPA250+ LCD RS485 BACnet (MS/TP) AZ MultiRange | Преобразователь дифференциального давления, разность давления, cкорость потока, давление в Pа или inchWC, cкорость потока в m³/h или cfm, опционально настраивается через app или uConfig | Давление и скорость потока | Датчики давления воздуха | 705370 | 311.48
DPA2500+ LCD RS485 BACnet (MS/TP) AZ MultiRange | Преобразователь дифференциального давления, разность давления, cкорость потока, давление в Pа или inchWC, cкорость потока в m³/h или cfm, опционально настраивается через app или uConfig | Давление и скорость потока | Датчики давления воздуха | 700320 | 311.48
DPA7000+ LCD RS485 BACnet (MS/TP) AZ MultiRange | Преобразователь дифференциального давления, разность давления, cкорость потока, давление в Pа или inchWC, cкорость потока в m³/h или cfm, опционально настраивается через app или uConfig | Давление и скорость потока | Датчики давления воздуха | 700337 | 311.48
DPA2500+ Dual VV MultiRange | Преобразователь дифференциального давления, давление в Pа или inchWC, опционально настраивается через app или uConfig | Давление и скорость потока | Датчики давления воздуха | 700344 | 262.6
DPA2500+ Dual AA MultiRange | Преобразователь дифференциального давления, давление в Pа или inchWC, опционально настраивается через app или uConfig | Давление и скорость потока | Датчики давления воздуха | 702898 | 262.6
DPA2500+ LCD Dual VV MultiRange | Преобразователь дифференциального давления, давление в Pа или inchWC, опционально настраивается через app или uConfig | Давление и скорость потока | Датчики давления воздуха | 705417 | 318.5
DPA2500+ LCD Dual AA MultiRange | Преобразователь дифференциального давления, давление в Pа или inchWC, опционально настраивается через app или uConfig | Давление и скорость потока | Датчики давления воздуха | 705431 | 318.5
DPA2500+ Dual 4xV MultiRange | Преобразователь дифференциального давления, разность давления, cкорость потока, давление в Pа или inchWC, cкорость потока в m³/h или cfm, опционально настраивается через app или uConfig | Давление и скорость потока | Датчики давления воздуха | 705448 | 279.5
DPA2500+ LCD Dual 4xV MultiRange | Преобразователь дифференциального давления, разность давления, cкорость потока, давление в Pа или inchWC, cкорость потока в m³/h или cfm, опционально настраивается через app или uConfig | Давление и скорость потока | Датчики давления воздуха | 700351 | 335.4
DPA2500+ Dual RS485 Modbus | Преобразователь дифференциального давления, разность давления, cкорость потока, давление в Pа или inchWC, cкорость потока в m³/h или cfm, опционально настраивается через app или uConfig | Давление и скорость потока | Датчики давления воздуха | 703000 | 292.63
DPA2500+ LCD Dual RS485 Modbus | Преобразователь дифференциального давления, разность давления, cкорость потока, давление в Pа или inchWC, cкорость потока в m³/h или cfm, опционально настраивается через app или uConfig | Давление и скорость потока | Датчики давления воздуха | 705455 | 348.53
DPA2500+ Dual RS485 BACnet (MS/TP) | Преобразователь дифференциального давления, разность давления, cкорость потока, давление в Pа или inchWC, cкорость потока в m³/h или cfm, опционально настраивается через app или uConfig | Давление и скорость потока | Датчики давления воздуха | 703017 | 292.63
DPA2500+ LCD Dual RS485 BACnet (MS/TP) | Преобразователь дифференциального давления, разность давления, cкорость потока, давление в Pа или inchWC, cкорость потока в m³/h или cfm, опционально настраивается через app или uConfig | Давление и скорость потока | Датчики давления воздуха | 705462 | 348.53
PS300 | Реле перепада давления | Давление и скорость потока | Датчики давления воздуха | 269971 | 40.3
PS500 | Реле перепада давления | Давление и скорость потока | Датчики давления воздуха | 269995 | 40.3
PS1500 | Реле перепада давления | Давление и скорость потока | Датчики давления воздуха | 255202 | 40.3
PS4500 | Реле перепада давления | Давление и скорость потока | Датчики давления воздуха | 273138 | 40.3
AVT | Датчик контроля воздушного потока (температура, скорость) | Давление и скорость потока | Датчики давления воздуха | 430005 | 200.85
AVT LCD | Датчик контроля воздушного потока (температура, скорость) | Давление и скорость потока | Датчики давления воздуха | 430036 | 257.66
AVT LCD реле | Датчик контроля воздушного потока (температура, скорость) | Давление и скорость потока | Датчики давления воздуха | 430067 | 284.7
DLF-1..0 V G1/4" | Преобразователь давления | Давление и скорость потока | Датчики давления воздуха/Жидкостные датчики | 665070 | 144.17
DLF1 V G1/4" | Преобразователь давления | Давление и скорость потока | Датчики давления воздуха/Жидкостные датчики | 665087 | 144.17
DLF1,6 V G1/4" | Преобразователь давления | Давление и скорость потока | Датчики давления воздуха/Жидкостные датчики | 665094 | 144.17
DLF2 V G1/4" | Преобразователь давления | Давление и скорость потока | Датчики давления воздуха/Жидкостные датчики | 665100 | 144.17
DLF2,5 V G1/4" | Преобразователь давления | Давление и скорость потока | Датчики давления воздуха/Жидкостные датчики | 665117 | 144.17
DLF4 V G1/4" | Преобразователь давления | Давление и скорость потока | Датчики давления воздуха/Жидкостные датчики | 665124 | 144.17
DLF6 V G1/4" | Преобразователь давления | Давление и скорость потока | Датчики давления воздуха/Жидкостные датчики | 665131 | 144.17
DLF10 V G1/4" | Преобразователь давления | Давление и скорость потока | Датчики давления воздуха/Жидкостные датчики | 665148 | 144.17
DLF16 V G1/4" | Преобразователь давления | Давление и скорость потока | Датчики давления воздуха/Жидкостные датчики | 665155 | 144.17
DLF25 V G1/4" | Преобразователь давления | Давление и скорость потока | Датчики давления воздуха/Жидкостные датчики | 665162 | 144.17
DLF40 V G1/4" | Преобразователь давления | Давление и скорость потока | Датчики давления воздуха/Жидкостные датчики | 665179 | 144.17
DLF60 V G1/4" | Преобразователь давления | Давление и скорость потока | Датчики давления воздуха/Жидкостные датчики | 665186 | 144.17
DLF100 V G1/4" | Преобразователь давления | Давление и скорость потока | Датчики давления воздуха/Жидкостные датчики | 665193 | 144.17
DLF-1..0 V G1/2" | Преобразователь давления | Давление и скорость потока | Датчики давления воздуха/Жидкостные датчики | 682541 | 153.14
DLF1 V G1/2" | Преобразователь давления | Давление и скорость потока | Датчики давления воздуха/Жидкостные датчики | 681193 | 153.14
DLF1,6 V G1/2" | Преобразователь давления | Давление и скорость потока | Датчики давления воздуха/Жидкостные датчики | 682558 | 153.14
DLF2 V G1/2" | Преобразователь давления | Давление и скорость потока | Датчики давления воздуха/Жидкостные датчики | 682565 | 153.14
DLF2,5 V G1/2" | Преобразователь давления | Давление и скорость потока | Датчики давления воздуха/Жидкостные датчики | 681209 | 153.14
DLF4 V G1/2" | Преобразователь давления | Давление и скорость потока | Датчики давления воздуха/Жидкостные датчики | 681216 | 153.14
DLF6 V G1/2" | Преобразователь давления | Давление и скорость потока | Датчики давления воздуха/Жидкостные датчики | 681223 | 153.14
DLF10 V G1/2" | Преобразователь давления | Давление и скорость потока | Датчики давления воздуха/Жидкостные датчики | 681230 | 153.14
DLF16 V G1/2" | Преобразователь давления | Давление и скорость потока | Датчики давления воздуха/Жидкостные датчики | 681247 | 153.14
DLF25 V G1/2" | Преобразователь давления | Давление и скорость потока | Датчики давления воздуха/Жидкостные датчики | 681254 | 153.14
DLF40 V G1/2" | Преобразователь давления | Давление и скорость потока | Датчики давления воздуха/Жидкостные датчики | 682572 | 153.14
DLF60 V G1/2" | Преобразователь давления | Давление и скорость потока | Датчики давления воздуха/Жидкостные датчики | 682589 | 153.14
DLF100 V G1/2" | Преобразователь давления | Давление и скорость потока | Датчики давления воздуха/Жидкостные датчики | 682596 | 153.14
DLF-1..0 A G1/4" | Преобразователь давления | Давление и скорость потока | Датчики давления воздуха/Жидкостные датчики | 665209 | 136.5
DLF1 A G1/4" | Преобразователь давления | Давление и скорость потока | Датчики давления воздуха/Жидкостные датчики | 665216 | 136.5
DLF1,6 A G1/4" | Преобразователь давления | Давление и скорость потока | Датчики давления воздуха/Жидкостные датчики | 665223 | 136.5
DLF2 A G1/4" | Преобразователь давления | Давление и скорость потока | Датчики давления воздуха/Жидкостные датчики | 665230 | 136.5
DLF2,5 A G1/4" | Преобразователь давления | Давление и скорость потока | Датчики давления воздуха/Жидкостные датчики | 665247 | 136.5
DLF4 A G1/4" | Преобразователь давления | Давление и скорость потока | Датчики давления воздуха/Жидкостные датчики | 665254 | 136.5
DLF6 A G1/4" | Преобразователь давления | Давление и скорость потока | Датчики давления воздуха/Жидкостные датчики | 665261 | 136.5
DLF10 A G1/4" | Преобразователь давления | Давление и скорость потока | Датчики давления воздуха/Жидкостные датчики | 665278 | 136.5
DLF16 A G1/4" | Преобразователь давления | Давление и скорость потока | Датчики давления воздуха/Жидкостные датчики | 665285 | 136.5
DLF25 A G1/4" | Преобразователь давления | Давление и скорость потока | Датчики давления воздуха/Жидкостные датчики | 665292 | 136.5
DLF40 A G1/4" | Преобразователь давления | Давление и скорость потока | Датчики давления воздуха/Жидкостные датчики | 665308 | 136.5
DLF60 A G1/4" | Преобразователь давления | Давление и скорость потока | Датчики давления воздуха/Жидкостные датчики | 665315 | 136.5
DLF100 A G1/4" | Преобразователь давления | Давление и скорость потока | Датчики давления воздуха/Жидкостные датчики | 665322 | 136.5
DLF-1..0 A G1/2" | Преобразователь давления | Давление и скорость потока | Датчики давления воздуха/Жидкостные датчики | 682602 | 145.47
DLF1 A G1/2" | Преобразователь давления | Давление и скорость потока | Датчики давления воздуха/Жидкостные датчики | 681261 | 145.47
DLF1,6 A G1/2" | Преобразователь давления | Давление и скорость потока | Датчики давления воздуха/Жидкостные датчики | 682619 | 145.47
DLF2 A G1/2" | Преобразователь давления | Давление и скорость потока | Датчики давления воздуха/Жидкостные датчики | 682626 | 145.47
DLF2,5 A G1/2" | Преобразователь давления | Давление и скорость потока | Датчики давления воздуха/Жидкостные датчики | 681278 | 145.47
DLF4 A G1/2" | Преобразователь давления | Давление и скорость потока | Датчики давления воздуха/Жидкостные датчики | 681285 | 145.47
DLF6 A G1/2" | Преобразователь давления | Давление и скорость потока | Датчики давления воздуха/Жидкостные датчики | 681292 | 145.47
DLF10 A G1/2" | Преобразователь давления | Давление и скорость потока | Датчики давления воздуха/Жидкостные датчики | 681308 | 145.47
DLF16 A G1/2" | Преобразователь давления | Давление и скорость потока | Датчики давления воздуха/Жидкостные датчики | 681315 | 145.47
DLF25 A G1/2" | Преобразователь давления | Давление и скорость потока | Датчики давления воздуха/Жидкостные датчики | 681322 | 145.47
DLF40 A G1/2" | Преобразователь давления | Давление и скорость потока | Датчики давления воздуха/Жидкостные датчики | 682633 | 145.47
DLF60 A G1/2" | Преобразователь давления | Давление и скорость потока | Датчики давления воздуха/Жидкостные датчики | 682640 | 145.47
DLF100 A G1/2" | Преобразователь давления | Давление и скорость потока | Датчики давления воздуха/Жидкостные датчики | 682657 | 145.47
DPL1 V | Преобразователь дифференциального давления | Давление и скорость потока | Жидкостные датчики | 346580 | 418.47
DPL2,5 V | Преобразователь дифференциального давления | Давление и скорость потока | Жидкостные датчики | 346665 | 418.47
DPL4 V | Преобразователь дифференциального давления | Давление и скорость потока | Жидкостные датчики | 346672 | 418.47
DPL6 V | Преобразователь дифференциального давления | Давление и скорость потока | Жидкостные датчики | 346689 | 418.47
DPL1 A | Преобразователь дифференциального давления | Давление и скорость потока | Жидкостные датчики | 346597 | 418.47
DPL2,5 A | Преобразователь дифференциального давления | Давление и скорость потока | Жидкостные датчики | 346696 | 418.47
DPL4 A | Преобразователь дифференциального давления | Давление и скорость потока | Жидкостные датчики | 346702 | 418.47
DPL6 A | Преобразователь дифференциального давления | Давление и скорость потока | Жидкостные датчики | 346719 | 418.47
MM50 (-50..+50 Pa) | Манометры перепада давления | Давление и скорость потока | Маномерты | 268912 | 62.53
MM100 (-20..100 Pa) | Манометры перепада давления | Давление и скорость потока | Маномерты | 284516 | 62.53
MM500 (-100..500 Pa) | Манометры перепада давления | Давление и скорость потока | Маномерты | 384452 | 62.53
MM600 (0..600 Pa) | Манометры перепада давления | Давление и скорость потока | Маномерты | 255240 | 62.53
MM600/PS600 (0..600 Pa) | Манометры перепада давления | Давление и скорость потока | Маномерты | 255257 | 157.43
DPG60 | Манометры перепада давления | Давление и скорость потока | Маномерты | 718493 | 132.21
DPG100 | Манометры перепада давления | Давление и скорость потока | Маномерты | 718509 | 132.21
DPG250 | Манометры перепада давления | Давление и скорость потока | Маномерты | 718516 | 132.21
DPG500 | Манометры перепада давления | Давление и скорость потока | Маномерты | 718523 | 132.21
DPG1500 | Манометры перепада давления | Давление и скорость потока | Маномерты | 718530 | 132.21
DPG2500 | Манометры перепада давления | Давление и скорость потока | Маномерты | 718547 | 132.21
DPGe | Манометры перепада давления | Давление и скорость потока | Маномерты | 736176 | 156.78
TS1 1-фазный 1-ph 2 A 0,46 kW | Регулятор мощности | Регуляторы мощности | 1-фазные | 229678 | 253.5
TS1 1-фазный 1-ph 4 A 0,92 kW | Регулятор мощности | Регуляторы мощности | 1-фазные | 226639 | 295.49
TS1 1-фазный 1-ph 6 A 1,38 kW | Регулятор мощности | Регуляторы мощности | 1-фазные | 224000 | 343.72
TS1 1-фазный 1-ph 8 A 1,84 kW | Регулятор мощности | Регуляторы мощности | 1-фазные | 236980 | 379.47
TS1 1-фазный 1-ph 10 A 2,3 kW | Регулятор мощности | Регуляторы мощности | 1-фазные | 223874 | 408.98
TS1 1-фазный 1-ph 12 A 2,76 kW | Регулятор мощности | Регуляторы мощности | 1-фазные | 230605 | 444.73
TS1 1-фазный SP 1-ph 2 A 0,46 kW | Регулятор мощности | Регуляторы мощности | 1-фазные | 283137 | 253.5
TS1 1-фазный SP 1-ph 4 A 0,92 kW | Регулятор мощности | Регуляторы мощности | 1-фазные | 226622 | 295.49
TS1 1-фазный SP 1-ph 6 A 1,38 kW | Регулятор мощности | Регуляторы мощности | 1-фазные | 238885 | 343.72
TS1 1-фазный SP 1-ph 8 A 1,84 kW | Регулятор мощности | Регуляторы мощности | 1-фазные | 255189 | 379.47
TS1 1-фазный SP 1-ph 10 A 2,3 kW | Регулятор мощности | Регуляторы мощности | 1-фазные | 266109 | 408.98
TS1 1-фазный SP 1-ph 12 A 2,76 kW | Регулятор мощности | Регуляторы мощности | 1-фазные | 233712 | 444.73
TS3 1-фазные 1-ph 15 A 3,45 kW | Регулятор мощности | Регуляторы мощности | 1-фазные | 237161 | 488.28
TS3 1-фазные 1-ph 25 A 5,75 kW | Регулятор мощности | Регуляторы мощности | 1-фазные | 241649 | 693.55
TS3 1-фазные 1-ph 35 A 8,05 kW | Регулятор мощности | Регуляторы мощности | 1-фазные | 238489 | 733.98
TS3 1-фазные 1-ph 50 A 11,5 kW | Регулятор мощности | Регуляторы мощности | 1-фазные | 361200 | 850.59
TS3 1-фазные SP 1-ph 15 A 3,45 kW | Регулятор мощности | Регуляторы мощности | 1-фазные | 245500 | 488.28
TS3 1-фазные SP 1-ph 25 A 5,75 kW | Регулятор мощности | Регуляторы мощности | 1-фазные | 231091 | 693.55
TS3 1-фазные SP 1-ph 35 A 8,05 kW | Регулятор мощности | Регуляторы мощности | 1-фазные | 270977 | 733.98
TS3 1-фазные SP 1-ph 50 A 11,5 kW | Регулятор мощности | Регуляторы мощности | 1-фазные | 344333 | 850.59
TS1 3-фазные 3-ph 2 A 1,2 kW | Регулятор мощности | Регуляторы мощности | 3-фазные | 230148 | 289.38
TS1 3-фазные 3-ph 4 A 2,5 kW | Регулятор мощности | Регуляторы мощности | 3-фазные | 246514 | 318.89
TS1 3-фазные 3-ph 6 A 4,0 kW | Регулятор мощности | Регуляторы мощности | 3-фазные | 224260 | 354.51
TS1 3-фазные 3-ph 8 A 5,0 kW | Регулятор мощности | Регуляторы мощности | 3-фазные | 233736 | 391.82
TS1 3-фазные 3-ph 10 A 6,5 kW | Регулятор мощности | Регуляторы мощности | 3-фазные | 224314 | 433.81
TS1 3-фазные SP 3-ph 2 A 1,2 kW | Регулятор мощности | Регуляторы мощности | 3-фазные | 273558 | 289.38
TS1 SP 3-фазные 3-ph 4 A 2,5 kW | Регулятор мощности | Регуляторы мощности | 3-фазные | 268226 | 318.89
TS1 3-фазные SP 3-ph 6 A 4,0 kW | Регулятор мощности | Регуляторы мощности | 3-фазные | 275910 | 354.51
TS1 3-фазные SP 3-ph 8 A 5,0 kW | Регулятор мощности | Регуляторы мощности | 3-фазные | 275927 | 391.82
TS1 3-фазные SP 3-ph 10 A 6,5 kW | Регулятор мощности | Регуляторы мощности | 3-фазные | 241182 | 433.81
TS3 3-фазные 3-ph 15 A 10 kW | Регулятор мощности | Регуляторы мощности | 3-фазные | 224796 | 949.91
TS3 3-фазные 3-ph 25 A 16 kW | Регулятор мощности | Регуляторы мощности | 3-фазные | 225649 | 1085.37
TS3 3-фазные 3-ph 35 A 23 kW | Регулятор мощности | Регуляторы мощности | 3-фазные | 225656 | 1267.11
TS3 3-фазные 3-ph 50 A 33 kW | Регулятор мощности | Регуляторы мощности | 3-фазные | 256353 | 1413.23
TS3 3-фазные SP 3-ph 15 A 10 kW | Регулятор мощности | Регуляторы мощности | 3-фазные | 225236 | 949.91
TS3 3-фазные SP 3-ph 25 A 16 kW | Регулятор мощности | Регуляторы мощности | 3-фазные | 240970 | 1085.37
TS3 3-фазные SP 3-ph 35 A 23 kW | Регулятор мощности | Регуляторы мощности | 3-фазные | 241014 | 1267.11
TS3 3-фазные SP 3-ph 50 A 33 kW | Регулятор мощности | Регуляторы мощности | 3-фазные | 223836 | 1413.23
TS2 3-фазные 3-ph 75 A 50 kW | Регулятор мощности | Регуляторы мощности | 3-фазные | 236522 | 2316.47
TS2 3-фазные 3-ph 90 A 60 kW | Регулятор мощности | Регуляторы мощности | 3-фазные | 260190 | 2726.88
TS2 3-фазные 3-ph 120 A 78 kW | Регулятор мощности | Регуляторы мощности | 3-фазные | 304719 | 3120.26
TS2 3-фазные SP 3-ph 75 A 50 kW | Регулятор мощности | Регуляторы мощности | 3-фазные | 339094 | 2316.47
TS2 3-фазные SP 3-ph 90 A 60 kW | Регулятор мощности | Регуляторы мощности | 3-фазные | 326926 | 2726.88
TS2 3-фазные SP 3-ph 120 A 78 kW | Регулятор мощности | Регуляторы мощности | 3-фазные | 336482 | 3120.26
Индивидуальная штампопечать – при заказе 20..49 шт. |  | Аксессуары | Индивидуальная штампопечать/Лакировка в цвет |  | 21.32
Индивидуальная штампопечать – при заказе 50..99 шт. |  | Аксессуары | Индивидуальная штампопечать/Лакировка в цвет |  | 21.32
Подготовка рабочего места к индивидуальной одноцветной штампопечати |  | Аксессуары | Индивидуальная штампопечать/Лакировка в цвет | 115049 | 218.92
Лакировка в индивидуальный цвет - цены по запросу |  | Аксессуары | Индивидуальная штампопечать/Лакировка в цвет |  | 21.32
Подготовка рабочего места к индивидуальной лакировке |  | Аксессуары | Индивидуальная штампопечать/Лакировка в цвет | 114998 | 218.92
Гравировка/Лазеровка - цены по запросу |  | Аксессуары | Индивидуальная штампопечать/Лакировка в цвет |  | 21.32
Проверочные сертификаты контрольных измерений (3.1 DIN EN 10204) 2-х значений из температуры в диапазона -30..+150 °С |  | Аксессуары | Проверочные сертификаты контрольных измерений | 119030 | 61.62
Проверочные сертификаты контрольных измерений (3.1 DIN EN 10204) 2-х значений из температуры в диапазона 15..90% |  | Аксессуары | Проверочные сертификаты контрольных измерений | 665407 | 61.62
Дополнительная точка измерения |  | Аксессуары | Проверочные сертификаты контрольных измерений |  | 21.32
BLE-донгл Micro-USB для устройств USE-M / USE-L / NOVOS / thanos EVO |  | Аксессуары | Коммуникационные | 668262 | 38.74
Интерфейс Thermokon USB для устройств USE-M / USE-L / NOVOS / SR06 LCD |  | Аксессуары | Коммуникационные | 597838 | 47.71
USB-RS485 Modbus интерфейс, в комплекте с драйверами на CD |  | Аксессуары | Коммуникационные | 668293 | 72.15
uConfig (бесплатное ПО - на сайте www.thermokon.de) | Аксессуары | Аксессуары | Коммуникационные |  | 21.32
UseApp (бесплатное ПО - на сайте www.thermokon.de) | Аксессуары | Аксессуары | Коммуникационные |  | 21.32
NOVOSapp (бесплатное ПО - на сайте www.thermokon.de) | Аксессуары | Аксессуары | Коммуникационные |  | 21.32
карта microSD 2 GB (thanos / JOY) |  | Аксессуары | Коммуникационные | 500098 | 15.47
PSU-UP 24 - подразеточный блок питания 24 V |  | Аксессуары | Напряжение питания | 645737 | 57.46
Блок питания 24 В PSU-HS24 - блок питания 24 V для монтажа на шине в верхней части шляпы |  | Аксессуары | Напряжение питания | 764742 | 147.55
Белые монтажные клипсы для USE-S-Корпуса |  | Аксессуары | монтажные аксессуары USE | 667739 | 6.37
Монтажное основание белого цвета для USE-S-Корпуса |  | Аксессуары | монтажные аксессуары USE | 667722 | 7.54
Монтажное основание белого цвета для USE-M-Корпуса |  | Аксессуары | монтажные аксессуары USE | 668354 | 10.855
Монтажное основание белого цвета для USE-L-Корпуса |  | Аксессуары | монтажные аксессуары USE | 668361 | 15.08
Монтажный комплект AKF10+ для корпуса USE-S |  | Аксессуары | монтажные аксессуары USE | 748551 | 9.36
Монтажный комплект универсальный для корпуса USE |  | Аксессуары | монтажные аксессуары USE | 698511 | 12.09
Крепежные дюбели и винты (по 2 шт.) |  | Аксессуары | монтажные аксессуары | 660945 | 1.17
Теплопроводящая паста |  | Аксессуары | монтажные аксессуары | 102308 | 1.95
Компрессионный фитинг KL4VA с врезным кольцом из нержавеющей стали для Ø=4 mm |  | Аксессуары | монтажные аксессуары | 103206 | 17.55
Компрессионный фитинг KL6VA с врезным кольцом из нержавеющей стали для Ø=6 mm |  | Аксессуары | монтажные аксессуары | 103213 | 17.55
Зажим для труб с диаметром до 110 mm и теплопроводящая паста |  | Аксессуары | монтажные аксессуары | 658911 | 3.705
Зажим для труб с диаметром до 250 mm и теплопроводящая паста |  | Аксессуары | монтажные аксессуары | 648103 | 5.72
PA-Зажим для труб с диаметром до 110 mm и теплопроводящая паста |  | Аксессуары | монтажные аксессуары | 668071 | 3.705
Монтажный кронштейн с кабельным вводом для канальных датчиков Ø=6 мм |  | Аксессуары | монтажные аксессуары | 670593 | 16.64
Набор монтажных скоб для TFR / MWF+ |  | Аксессуары | монтажные аксессуары | 679466 | 11.57
Клейкие прокладки C-Clip (5 штук) – монтажные аксессуары для LS02+ flex |  | Аксессуары | монтажные аксессуары | 778596 | 11.57
Мотнажная настенная рамка для NOVOS 3 / WRF04 чисто-белый |  | Аксессуары | монтажные аксессуары | 111584 | 17.16
Мотнажная настенная рамка для JOY чисто-белый |  | Аксессуары | монтажные аксессуары | 760201 | 33.15
Мотнажная настенная рамка для JOY черный |  | Аксессуары | монтажные аксессуары | 760195 | 33.15
Декоративная рамка JOY чисто-белая |  | Аксессуары | монтажные аксессуары | 681452 | 16.64
Декоративная рамка JOY черный |  | Аксессуары | монтажные аксессуары | 740951 | 16.64
Монтажный фланец MF6 flexibel (подходит для Ø=4 / 6 / 7 mm) |  | Аксессуары | монтажные аксессуары | 399098 | 8.71
Монтажный фланец MF6DS flexibel (подходит для Ø=6 mm) |  | Аксессуары | монтажные аксессуары | 669016 | 8.71
Монтажный фланец MF4 оцинкованная латунь (подходит для Ø=4 mm) |  | Аксессуары | монтажные аксессуары | 102438 | 7.02
Монтажный фланец MF6 оцинкованная латунь (подходит для Ø=6 mm) |  | Аксессуары | монтажные аксессуары | 3407 | 8.71
Монтажный фланец MF7 оцинкованная латунь (подходит для MWF+ и Ø=7 mm) |  | Аксессуары | монтажные аксессуары | 102360 | 8.71
Монтажный фланец MF8 hержавеющая сталь (подходит для Ø=8 mm) | Аксессуары | Аксессуары | монтажные аксессуары | 103305 | 25.74
Монтажный фланец MF19 |  | Аксессуары | монтажные аксессуары | 527705 | 16.25
Монтажный фланец MF2 (подходит для TFR) |  | Аксессуары | монтажные аксессуары | 435642 | 8.71
Монтажный фланец MF20 |  | Аксессуары | монтажные аксессуары | 612562 | 16.25
Настенный крепеж для канального гидростата |  | Аксессуары | монтажные аксессуары | 429030 | 52
MS-погружная гильза 50 mm черный THMSDS50 | Погружная гильза | Аксессуары | Погружная гильза | 610995 | 10.855
MS-погружная гильза 100 mm черный THMSDS100 | Погружная гильза | Аксессуары | Погружная гильза | 611008 | 12.285
MS-погружная гильза 150 mm черный THMSDS150 | Погружная гильза | Аксессуары | Погружная гильза | 611015 | 12.935
MS-погружная гильза 200 mm черный THMSDS200 | Погружная гильза | Аксессуары | Погружная гильза | 611022 | 13.52
MS-погружная гильза 250 mm черный THMSDS250 | Погружная гильза | Аксессуары | Погружная гильза | 611985 | 15.47
MS-погружная гильза 300 mm черный THMSDS300 | Погружная гильза | Аксессуары | Погружные гильзы | 611039 | 15.99
MS-погружная гильза 450 mm черный THMSDS450 | Погружная гильза | Аксессуары | Погружные гильзы | 611046 | 16.38
VA-погружная гильза 50 mm черный THVADS50 | Погружная гильза | Аксессуары | Погружные гильзы | 611152 | 23.53
VA-погружная гильза 100 mm черный THVADS100 | Погружная гильза | Аксессуары | Погружные гильзы | 611817 | 25.87
VA-погружная гильза 150 mm черный THVADS150 | Погружная гильза | Аксессуары | Погружные гильзы | 611824 | 27.95
VA-погружная гильза 200 mm черный THVADS200 | Погружная гильза | Аксессуары | Погружные гильзы | 611848 | 29.38
VA-погружная гильза 250 mm черный THVADS250 | Погружная гильза | Аксессуары | Погружные гильзы | 611862 | 36.4
VA-погружная гильза 300 mm черный THVADS300 | Погружная гильза | Аксессуары | Погружные гильзы | 611879 | 38.22
VA-погружная гильза 450 mm черный THVADS450 | Погружная гильза | Аксессуары | Погружные гильзы | 611893 | 39.39
Прижемной винт с уплотнителем PTFE (без силикона) для погружных гильз THVADS | Погружная гильза | Аксессуары | Погружные гильзы | 666473 | 24.96
VA-погружная гильза 100 mm черный THVA100 (KFK03) | Погружная гильза | Аксессуары | Погружные гильзы | 584180 | 37.05
VA-погружная гильза 150 mm черный THVA150 (KFK03) | Погружная гильза | Аксессуары | Погружные гильзы | 584197 | 38.87
VA-погружная гильза 200 mm черный THVA200 (KFK03) | Погружная гильза | Аксессуары | Погружные гильзы | 584203 | 40.95
VA-погружная гильза 250 mm черный THVA250 (KFK03) | Погружная гильза | Аксессуары | Погружные гильзы | 594738 | 43.16
Вварная защитная гильза из стали St52-3 тип ESH60 |  | Аксессуары | Погружной защитный корпус из стали | 319096 | 76.57
Вварная защитная гильза из стали St52-3 тип ESH110 |  | Аксессуары | Погружной защитный корпус из стали | 103459 | 61.49
Вварная защитная гильза из стали St52-3 тип ESH160 |  | Аксессуары | Погружной защитный корпус из стали | 103466 | 70.46
Вварная защитная гильза из стали St52-3 тип ESH210 |  | Аксессуары | Погружной защитный корпус из стали | 103473 | 79.3
Вварная защитная гильза из стали St52-3 тип ESH260 |  | Аксессуары | Погружной защитный корпус из стали | 173247 | 87.23
Защита от дождя и солнца RS150 |  | Аксессуары | Защиты для корпуса/Корпус для накладного монтажа | 103329 | 31.07
Прозрачная противоударная защита BS150 |  | Аксессуары | Защиты для корпуса/Корпус для накладного монтажа | 647007 | 31.07
Противоударная защита BS100, hержавеющая сталь |  | Аксессуары | Защиты для корпуса/Корпус для накладного монтажа | 103312 | 31.07
Метеозащита для FTK+, WSA (замена) |  | Аксессуары | Защиты для корпуса/Корпус для накладного монтажа | 625241 | 93.34
Накладной корпус для MDS, цвет чистый белый | Аксессуары | Аксессуары | Защиты для корпуса/Корпус для накладного монтажа | 448512 | 66.04
kабеля датчика 1,5 m с разъемом RJ45 |  | Аксессуары | Защиты для корпуса/Корпус для накладного монтажа | 628785 | 7.67
kабеля датчика 3 m с разъемом RJ45 |  | Аксессуары | Защиты для корпуса/Корпус для накладного монтажа | 708852 | 9.88
kабеля датчика 7,5 m с разъемом RJ45 |  | Аксессуары | Защиты для корпуса/Корпус для накладного монтажа | 708869 | 18.46
Сетка из нержавеющей стали FTK+ / FTA54+ / FTP+ / FSK01 |  | Аксессуары | Защиты для корпуса/Корпус для накладного монтажа | 231169 | 12.09
PTFE-фильтр (для скоростей воздуха >15 м/с) |  | Аксессуары | Защиты для корпуса/Корпус для накладного монтажа | 429054 | 57.07
USB-адаптер с двухсторонным интрефейсом EnOcean для airConfig/airScan | Аксессуары | Аксессуары | EasySens® Аксессуары | 566704 | 137.93
USB-кабель 3 m | Аксессуары | Аксессуары | EasySens® Аксессуары | 574044 | 18.46
airConfig (бесплатное ПО - на сайте www.thermokon.de) | Аксессуары | Аксессуары | EasySens® Аксессуары |  | 0
Удленитель внешней антенны 10 m |  | Аксессуары | EasySens® Аксессуары | 257206 | 76.83
Удленитель внешней антенны 20 m |  | Аксессуары | EasySens® Аксессуары | 257213 | 93.47
Магнитный держатель антенны L-образной формы, 180x180 мм |  | Аксессуары | EasySens® Аксессуары | 255097 | 19.63
Батарейка LS14250 |  | Аксессуары | EasySens® Аксессуары | 315098 | 5.59
Батарейка ER14505 (литий 3,6 В AA) |  | Аксессуары | EasySens® Аксессуары | 759182 | 9.49
Батарейка VARTA 4003 (1,5 V AAA) |  | Аксессуары | EasySens® Аксессуары | 739351 | 5.59
Кнопка ячейки CR1225 |  | Аксессуары | EasySens® Аксессуары | 727310 | 5.59
Кнопка ячейки CR1632 |  | Аксессуары | EasySens® Аксессуары | 597814 | 5.59
Кнопка ячейки CR2032 |  | Аксессуары | EasySens® Аксессуары | 347013 | 5.59
Накладной корпус для SR-MDS, цвет чистый белый | Аксессуары | Аксессуары | EasySens® Аксессуары | 514439 | 66.04
Монтажное кольцо для подвесного потолка с зажимами для SR-MDS | Аксессуары | Аксессуары | EasySens® Аксессуары | 627825 | 8.97
Коннектор STC-DO8 к STC-PLUS 4DO | Аксессуары | Аксессуары | EasySens® Аксессуары | 517577 | 10.27
Защитное кольцо против разборки SAB | Аксессуары | Аксессуары | EasySens® Аксессуары | 706148 | 14.3
Защита для батареек SAB05 | Аксессуары | Аксессуары | EasySens® Аксессуары | 595612 | 25.35
SAB - Адаптер для Giacomini Z810 (22,6 mm) | Аксессуары | Аксессуары | EasySens® Аксессуары | 634724 | 33.02
SAB - Адаптер для Oventrop Z809 (M30x1,0) | Аксессуары | Аксессуары | EasySens® Аксессуары | 611978 | 33.02
SAB - Адаптер для Herz Z807 (M28 X 1,5 mm) | Аксессуары | Аксессуары | EasySens® Аксессуары | 595070 | 33.02
SAB - Адаптер для Danfoss RA2000 Z802 | Аксессуары | Аксессуары | EasySens® Аксессуары | 589093 | 33.02
SAB - Адаптер для Danfoss RAV Z803 | Аксессуары | Аксессуары | EasySens® Аксессуары | 589109 | 33.02
SAB - Адаптер для Danfoss RAV-L Z804 | Аксессуары | Аксессуары | EasySens® Аксессуары | 589116 | 33.02
SAB - Адаптер для Danfoss Z800 | Аксессуары | Аксессуары | EasySens® Аксессуары | 589079 | 33.02
SAB - Адаптер для Danfoss Z801 | Аксессуары | Аксессуары | EasySens® Аксессуары | 589086 | 33.02
SAB - Адаптер для Danfoss Z805 | Аксессуары | Аксессуары | EasySens® Аксессуары | 615181 | 33.02
Металлические штуцеры MKS40 (Ø=4 mm, L=40 mm) | Аксессуары | Аксессуары | Аксессуары - Давление | 265138 | 5.59
Металлические штуцеры MKS100 (Ø=5 mm, L=100 mm) | Аксессуары | Аксессуары | Аксессуары - Давление | 302531 | 6.63
Тройник для канального штуцера под соединительный шланг Ø=4 mm (по 10 шт. в упаковке) | Аксессуары | Аксессуары | Аксессуары - Давление | 668323 | 40.95
Угольник 90° для канального штуцера под соединительный шланг Ø=4 mm | Аксессуары | Аксессуары | Аксессуары - Давление | 668330 | 11.05
Комплект монтажных кронштейнов 110x80x20 mm для реле перепада давления | Аксессуары | Аксессуары | Аксессуары - Давление | 669009 | 4.81
Гидравлические адаптер из нержавеющей стали 6 mm (по 2 шт. в упаковке) | Аксессуары | Аксессуары | Аксессуары - Давление | 373388 | 77.35
Гидравлические адаптер из латуни 6 mm (по 2 шт. в упаковке) | Аксессуары | Аксессуары | Аксессуары - Давление | 373401 | 18.33
Гидравлические адаптер из нержавеющей стали 8 mm (по 2 шт. в упаковке) | Аксессуары | Аксессуары | Аксессуары - Давление | 373395 | 88.79
Гидравлические адаптер из латуни 8 mm (по 2 шт. в упаковке) | Аксессуары | Аксессуары | Аксессуары - Давление | 373418 | 18.46
Соеденительный кабель 5 m с покдлюченным штекером для DLF/DPL | Аксессуары | Аксессуары | Аксессуары - Давление | 668309 | 17.29
UD-A – универсальный дисплей для 4...20 мА | Аксессуары | Аксессуары | Аксессуары - Давление | 718189 | 115.7
UD-V – универсальный дисплей для 0..10 V | Аксессуары | Аксессуары | Аксессуары - Давление | 775113 | 115.7
Комплект монтажных кронштейнов 40x60x40 mm для лреобразователь дифференциального давления | Аксессуары | Аксессуары | Аксессуары - Давление | 663892 | 12.22
Note on A3: Цены на рамы ТОЛЬКО применяются в сочетании с устройством скрытого монтажа